## 表10_2_2-4 招标控制价扉页
【表10.2.2-4】
萧江镇华山村未来乡村建设共享社·幸福里活动阵地改造提升项目
招标控制价
招标控制价 | (小写): | 3119928.80元
| (大写): | 叁佰壹拾壹万玖仟玖佰贰拾捌元捌角整
招 标 人: |  |  | 造价咨询人:
| (单位盖章) |  |  | (单位资质专用章)
法定代表人 或其授权人: |  |  | 法定代表人 或其授权人:
| (签字或盖章) |  |  | (签字或盖章)
编 制 人: |  |  | 复 核 人:
| (造价工程师签字盖专用章) |  |  | (造价工程师签字盖专用章)
编制时间: |  |  | 复核时间:

## 表10_2_2-11 编制说明
【表10.2.2-11】
编制说明
萧江镇华山村未来乡村建设共享社·幸福里活动阵地改造提升项目 第1页 共1页
一、 总说明 1.工程概况：萧江镇华山村未来乡村建设共享社·幸福里活动阵地改造提升项目,建筑面积：约750平方米。 a)施工图纸； b)《本工程按《浙江省建筑工程预算定额(2018)版》省市有关政策，定额及计价按照2018年浙江省定额及浙江省相关配套的工程造价计价文件计算。 c)工程施工规范及相关的标准。 d)按2018版费用定额固定的弹性费率区间的中值计取（并执行基准日期前建设主管部门发布的最新施工费用费率调整文件），本工程按增值税一般计税，安全文明施工费按市区一般工程。 2.工程质量、材料、施工等的特殊要求：按照施工图纸要求。 3.信息价按平阳县2022年5月份计入，无信息价的参考同月份温州信息价计入。 二、装饰部分 1.地面找平层按60mm后1：3水泥砂浆计入； 2.所有防火半基层按15mm后计入； 3.所有门窗玻璃采用6+12+6中空夹胶玻璃计入； 4.水泥基自流平按5mm厚计入； 5.塑胶地板厚度按2mm厚计入； 6.所有柜子按成品定制柜计入； 7.外立面改造工程量为暂定量，结算按实调整； 8.外立面改造暂按龙骨基层，铝塑板穿孔烤漆面板（1mm厚)计入; 三、安装部分 1、本工程设备及多媒体内容制作工程量按暂定量计入，结算按时调整； 2、本工程强电管线及给排水管道工程量按暂定量计入，结算按时调整； 3、设备价格按询价价格计入；

## 表10_2_2-12 招标控制价费用表
【表10.2.2-12】
招标控制价费用表
工程名称:萧江镇华山村未来乡村建设共享社·幸福里活动阵地改造提升项目 |  |  |  |  | 第1页 共1页
序号 | 工程名称 | 金额(元) | 其中：（元） |  |  |  | 备注
|  |  | 暂估价 | 安全文明 施工基本费 | 规费 | 税金
1 | 单项工程1 | 3119928.8 |  | 12200 | 33831.99 | 148281.09
1.1 | 建筑 | 1236858.25 |  | 9928.05 | 25314.26 | 102125.91
1.2 | 安装 | 558990.55 |  | 2271.95 | 8517.73 | 46155.18
1.3 | 设备类 | 1324080
合计 |  | 3119928.8 |  | 12200 | 33831.99 | 148281.09

## 1_表10_2_2-13 【不含单列】单位(专业)工程招
【表10.2.2-13】
单位（专业）工程招标控制价费用表
工程名称:单项工程1-建筑 |  |  | 标段: | 第1页 共1页
序号 | 费用名称 |  | 计算公式 | 金额 (元) | 备注
1 | 分部分项工程费 |  | ∑(分部分项工程量×综合单价） | 1098936.96 | 见表10.2.2-16
1.1 | 其中 | 人工费+机械费 | ∑分部分项（定额人工费+定额机械费） | 90667.13
2 | 措施项目费 |  | （2.1+2.2） | 10481.12
2.1 | 施工技术措施项目费 |  | ∑(技措项目工程量×综合单价） |  | 见表10.2.2-16
2.1.1 | 其中 | 人工费+机械费 | ∑技措项目（定额人工费+定额机械费）
2.2 | 施工组织措施项目费 |  | (1.1+2.1.1)×11.56% | 10481.12 | 见表10.2.2-20
2.2.1 | 其中 | 安全文明施工基本费 | (1.1+2.1.1)×10.95% | 9928.05 | 见表10.2.2-20
3 | 其他项目费 |  | （3.1+3.2+3.3+3.4）
3.1 | 暂列金额 |  | 3.1.1+3.1.2+3.1.3 |  | 见表10.2.2-21
3.1.1 | 其中 | 标化工地增加费 | 按招标文件规定额度列计 |  | 见表10.2.2-22
3.1.2 |  | 优质工程增加费 | 按招标文件规定额度列计 |  | 见表10.2.2-22
3.1.3 |  | 其他暂列金额 | 按招标文件规定额度列计 |  | 见表10.2.2-22
3.2 | 暂估价 |  | 3.2.1+3.2.2+3.2.3 |  | 见表10.2.2-21
3.2.1 | 其中 | 材料（工程设备）暂估价 | 按招标文件规定额度列计 (或计入综合单价) |  | 见表10.2.2-23
3.2.2 |  | 专业工程暂估价 | 按招标文件规定额度列计 |  | 见表10.2.2-24
3.2.3 |  | 专项技术措施暂估价 | 按招标文件规定额度列计 |  | 见表10.2.2-25
3.3 | 计日工 |  | ∑计日工(暂估数量×综合单价） |  | 见表10.2.2-21
3.4 | 施工总承包服务费 |  | 3.4.1+3.4.2 |  | 见表10.2.2-21
3.4.1 | 其中 | 专业发包工程管理费 | ∑专业发包工程（暂估金额×费率） |  | 见表10.2.2-27
3.4.2 |  | 甲供材料设备管理费 | 甲供材料暂估金额×费率+甲供设备暂估金额×费率 |  | 见表10.2.2-27
4 | 规费 |  | (1.1+2.1.1)×27.92% | 25314.26
5 | 税金 |  | (1+2+3+4)×9% | 102125.91
招标控制价合计 |  |  | 1+2+3+4+5 | 1236858.25

## 1_表10_2_2-16 分部分项工程清单与计价表
【表10.2.2-16】
分部分项工程清单与计价表
单位(专业)工程名称:单项工程1-建筑 |  |  |  |  | 标段: |  |  | 第1页 共16页
序号 | 项目编码 | 项目名称 | 计量 单位 | 工程量 | 金 额 (元) |  |  |  |  | 备注
[5 empty] | 综合单价 | 合价 | 其中
[7 empty] | 人工费 | 机械费 | 暂估价
|  | 一层 |  |  |  | 1098936.96 | 103573.87 | 1742.07
|  | 序厅空间 |  |  |  | 204089.17 | 22602.88 | 222.75
|  | 地面工程 |  |  |  | 25520.67 | 6561.49 | 221.48
1 | 11-1+11-3*40换 | 砂浆找平层^水泥砂浆 1:3~厚60(mm) | 100m2 | 1.09 | 4608.05 | 5022.77 | 2275.89 | 197.41
2 | 11-47 | 地砖楼地面（干混砂浆铺贴） 周长2400mm以外 密缝（800*800） | 100m2 | 1.09 | 18805.41 | 20497.9 | 4285.6 | 24.07
|  | 墙面工程 |  |  |  | 140888.95 | 6551.24 | 1.27
3 | 12-216 | 隔墙轻钢龙骨基层 中距竖600mm横1500mm以内 | 100m2 | 1.14 | 4285.05 | 4884.96 | 1867.32
4 | 12-123 | 墙面防火板基层 | 100m2 | 2.28 | 5051.86 | 11518.24 | 2159.94
5 | 12-124 | 墙面石膏板基层 | 100m2 | 0.138 | 2585.79 | 356.84 | 132.5
6 | 综合价 | 基膜处理 | m2 | 13.8 | 130 | 1794
7 | 综合价 | 定制高密度板烤漆工艺 | m2 | 29.7 | 360 | 10692
8 | 综合价 | 定制烤漆板包柱 | m2 | 0.945 | 360 | 340.2
9 | 综合价 | 服务台（钢架基础+防火板+人造石）(规格7.8m*0.8m*1m） | m | 7.8 | 2500 | 19500
10 | 8-96 | 有框全玻璃门扇安装 | 100m2 | 0.1012 | 97464.05 | 9863.36 | 682.12
本页小计 | [5 empty] | 84470.27 | 11403.37 | 221.48
【表10.2.2-16】
分部分项工程清单与计价表
单位(专业)工程名称:单项工程1-建筑 |  |  |  |  | 标段: |  |  | 第2页 共16页
序号 | 项目编码 | 项目名称 | 计量 单位 | 工程量 | 金 额 (元) |  |  |  |  | 备注
[5 empty] | 综合单价 | 合价 | 其中
[7 empty] | 人工费 | 机械费 | 暂估价
11 | 8-101 | 电子感应自动门传感装置安装 | 套 | 1 | 2390.16 | 2390.16 | 304.2 | 1.27
12 | 综合价 | 入口处玻璃幕墙框体（钢架基础+夹胶玻璃+推拉门） | m2 | 56.55 | 700 | 39585
13 | 综合价 | 大数据造型墙面（造型面制作+UV玻璃+烤漆板） | m2 | 10.12 | 1000 | 10120
14 | 综合价 | 村十大民生实事进展情况（造型面制作+UV玻璃+烤漆板） | m2 | 5.44 | 1300 | 7072
15 | 综合价 | 定制隐藏移门（轨道移门+定制烤漆门） | 项 | 1 | 10000 | 10000
16 | 12-147 | 墙面粘贴成品木饰面 | 100m2 | 0.624 | 15313.91 | 9555.88 | 1182.73
17 | 8-96 | 有框全玻璃门扇安装 | 100m2 | 0.033 | 97464.05 | 3216.31 | 222.43
|  | 吊顶工程 |  |  |  | 37679.55 | 9490.15
18 | 13-10 | 轻钢龙骨（U75型）吊顶 平面 | 100m2 | 1.45 | 4538.85 | 6581.33 | 3119.73
19 | 13-17 | 天棚防火板平面基层 钉在轻钢龙骨上 | 100m2 | 1.45 | 5538.1 | 8030.25 | 1877.37
20 | 13-26 | 天棚基层 每增加一层石膏板 | 100m2 | 1.45 | 2267.91 | 3288.47 | 1278.9
21 | 14-128 | 墙、柱、天棚面刷乳胶漆 ~二遍 | 100m2 | 1.45 | 1422.9 | 2063.21 | 1075.32
22 | 14-142 | 石膏板或者其他基层板面批刮腻子（满刮两遍） | 100m2 | 1.45 | 1260.92 | 1828.33 | 1252.8
本页小计 | [5 empty] | 103730.94 | 10313.48 | 1.27
【表10.2.2-16】
分部分项工程清单与计价表
单位(专业)工程名称:单项工程1-建筑 |  |  |  |  | 标段: |  |  | 第3页 共16页
序号 | 项目编码 | 项目名称 | 计量 单位 | 工程量 | 金 额 (元) |  |  |  |  | 备注
[5 empty] | 综合单价 | 合价 | 其中
[7 empty] | 人工费 | 机械费 | 暂估价
23 | 13-51 | 天棚软膜吊顶 圆形 | 100m2 | 0.48 | 18933.26 | 9087.96 | 886.03
24 | 综合价 | 引导屏框架基础（汽车烤漆工艺（工厂定制）（0.4*1.2*0.3）m | 项 | 4 | 1700 | 6800
|  | 养老照料中心 |  |  |  | 124028.23 | 15800.41 | 279.96
|  | 地面工程 |  |  |  | 30769.15 | 6072.1 | 246.9
25 | 11-1+11-3*40换 | 砂浆找平层^水泥砂浆 1:3~厚60(mm) | 100m2 | 1.301 | 4608.05 | 5995.07 | 2716.45 | 235.62
26 | 11-47 | 地砖楼地面（干混砂浆铺贴） 周长2400mm以外 密缝（800*800） | 100m2 | 0.417 | 18805.41 | 7841.86 | 1639.54 | 9.21
27 | 11-87 | 细木工板上铺复合地板 | 100m2 | 0.55 | 16124.99 | 8868.74 | 550.64
28 | 11-83 | 水泥地面上铺细木工板 | 100m2 | 0.55 | 7165.04 | 3940.77 | 587.66
29 | 11-15+11-16*1换 | 水泥基自流平砂浆楼地面 ~厚5(mm) | 100m2 | 0.167 | 5031.21 | 840.21 | 321.94 | 2.07
30 | 11-79 | 塑料卷材楼地面 | 100m2 | 0.167 | 19655.66 | 3282.5 | 255.87
|  | 墙面工程 |  |  |  | 74176.49 | 4364.85 | 33.06
31 | 12-216 | 隔墙轻钢龙骨基层 中距竖600mm横1500mm以内 | 100m2 | 0.477 | 4285.05 | 2043.97 | 781.33
32 | 12-123 | 墙面防火板基层 | 100m2 | 0.954 | 5051.86 | 4819.47 | 903.76
本页小计 | [5 empty] | 53520.55 | 8643.22 | 246.9
【表10.2.2-16】
分部分项工程清单与计价表
单位(专业)工程名称:单项工程1-建筑 |  |  |  |  | 标段: |  |  | 第4页 共16页
序号 | 项目编码 | 项目名称 | 计量 单位 | 工程量 | 金 额 (元) |  |  |  |  | 备注
[5 empty] | 综合单价 | 合价 | 其中
[7 empty] | 人工费 | 机械费 | 暂估价
33 | 12-147 | 墙面粘贴成品木饰面 | 100m2 | 0.6 | 15313.91 | 9188.35 | 1137.24
34 | 12-124 | 墙面石膏板基层 | 100m2 | 0.072 | 2585.79 | 186.18 | 69.13
35 | 综合价 | 基膜处理 | m2 | 7.2 | 130 | 936
36 | 综合价 | 造型及灯槽费 | m2 | 7.2 | 400 | 2880
37 | 综合价 | 定制墙面白色uv玻璃 | m2 | 7.5 | 350 | 2625
38 | 综合价 | 茶室定制柜体制作（0.6m*3m*0.3m） | 组 | 1 | 6100 | 6100
39 | 综合价 | 阅览室定制柜体（8.5m*3m*0.35m） | 组 | 1 | 24000 | 24000
40 | 4-8 | 混凝土实心砖 墙厚1/2砖^DM M7.5 | 10m3 | 0.243 | 6329.99 | 1538.19 | 524.96 | 5.26
41 | 12-1换 | 内墙砂浆抹灰 14+6mm厚^水泥砂浆 1:3 | 100m2 | 0.405 | 3056.8 | 1238 | 769.26 | 27.8
42 | 综合价 | 照料室定制柜体（2m*2.4m*0.58m） | 组 | 1 | 2200 | 2200
43 | 综合价 | 心里疏导室柜体（2m*2.85m*0.12m） | 组 | 1 | 1800 | 1800
44 | 综合价 | 书画室定制屏风隔断（铁艺喷塑）（0.54m*2.95m*2） | 组 | 1 | 3600 | 3600
45 | 综合价 | 茶室定制屏风隔断（铁艺喷塑）（3.08m*2.94m） | 组 | 1 | 3600 | 3600
本页小计 | [5 empty] | 59891.72 | 2500.59 | 33.06
【表10.2.2-16】
分部分项工程清单与计价表
单位(专业)工程名称:单项工程1-建筑 |  |  |  |  | 标段: |  |  | 第5页 共16页
序号 | 项目编码 | 项目名称 | 计量 单位 | 工程量 | 金 额 (元) |  |  |  |  | 备注
[5 empty] | 综合单价 | 合价 | 其中
[7 empty] | 人工费 | 机械费 | 暂估价
46 | 综合价 | 阅览室定制屏风隔断（铁艺喷塑）（ 0.57m*2.4m*2对） | 组 | 1 | 3600 | 3600
47 | 8-33 | 成品套装木门安装 单扇门800*2100 | 10樘 | 0.3 | 12737.76 | 3821.33 | 179.17
|  | 吊顶工程 |  |  |  | 19082.59 | 5363.46
48 | 13-10 | 轻钢龙骨（U75型）吊顶 平面 | 100m2 | 0.707 | 4538.85 | 3208.97 | 1521.14
49 | 13-17 | 天棚防火板平面基层 钉在轻钢龙骨上 | 100m2 | 0.707 | 5538.1 | 3915.44 | 915.38
50 | 13-26 | 天棚基层 每增加一层石膏板 | 100m2 | 0.707 | 2267.91 | 1603.41 | 623.57
51 | 14-128 | 墙、柱、天棚面刷乳胶漆 ~二遍 | 100m2 | 0.707 | 1422.9 | 1005.99 | 524.31
52 | 14-142 | 石膏板或者其他基层板面批刮腻子（满刮两遍） | 100m2 | 0.707 | 1260.92 | 891.47 | 610.85
53 | 13-71 | 装配式成品铝方通天棚 间距80mm | 100m2 | 0.594 | 14237.9 | 8457.31 | 1168.21
|  | 儿童活动区 |  |  |  | 233787.72 | 18438.32 | 300.66
|  | 地面工程 |  |  |  | 55832.24 | 9487.85 | 300.66
54 | 11-1+11-3*40换 | 砂浆找平层^水泥砂浆 1:3~厚60(mm) | 100m2 | 1.58 | 4608.05 | 7280.72 | 3298.99 | 286.15
55 | 11-15+11-16*1换 | 水泥基自流平砂浆楼地面 ~厚5(mm) | 100m2 | 1.17 | 5031.21 | 5886.52 | 2255.53 | 14.51
本页小计 | [5 empty] | 39671.16 | 11097.15 | 300.66
【表10.2.2-16】
分部分项工程清单与计价表
单位(专业)工程名称:单项工程1-建筑 |  |  |  |  | 标段: |  |  | 第6页 共16页
序号 | 项目编码 | 项目名称 | 计量 单位 | 工程量 | 金 额 (元) |  |  |  |  | 备注
[5 empty] | 综合单价 | 合价 | 其中
[7 empty] | 人工费 | 机械费 | 暂估价
56 | 11-79 | 塑料卷材楼地面 | 100m2 | 1.17 | 19655.66 | 22997.12 | 1792.63
57 | 11-83*J4换 | 水泥地面上铺细木工板`基价*4 | 100m2 | 0.402 | 28660.19 | 11521.4 | 1718.12
58 | 11-91 | 水泥地面上铺条形木纹饰面板 | 100m2 | 0.402 | 15264.88 | 6136.48 | 422.58
59 | 综合价 | 草皮绿植 | m2 | 40.2 | 50 | 2010
|  | 墙面工程 |  |  |  | 151245.9 | 1705.38
60 | 12-123*A1.15B1.05换 | 墙面木夹板基层`弧形墙饰面 | 100m2 | 0.18 | 5417.78 | 975.2 | 196.1
61 | 12-120*A1.15B1.05换 | 附墙轻钢龙骨基层 中距竖600横1500mm以内`弧形墙饰面 | 100m2 | 0.18 | 5506 | 991.08 | 413.96
62 | 综合价 | 底部基膜处理 | m2 | 18 | 130 | 2340
63 | 综合价 | 圆弧零星隔断（防火板+轻钢龙骨+木纹饰面板） | 项 | 1 | 16000 | 16000
64 | 综合价 | 阳光书吧柜体（定制柜体+海绵软包）（4m*2.6m*0.4m） | 组 | 2 | 23500 | 47000
65 | 综合价 | 坐凳 | 项 | 1 | 3000 | 3000
66 | 综合价 | 零星矮凳 | 项 | 1 | 2000 | 2000
67 | 综合价 | 童趣空间木纹包柱（1.72m*2.6m） | 组 | 4 | 1000 | 4000
本页小计 | [5 empty] | 118971.28 | 4543.39
【表10.2.2-16】
分部分项工程清单与计价表
单位(专业)工程名称:单项工程1-建筑 |  |  |  |  | 标段: |  |  | 第7页 共16页
序号 | 项目编码 | 项目名称 | 计量 单位 | 工程量 | 金 额 (元) |  |  |  |  | 备注
[5 empty] | 综合单价 | 合价 | 其中
[7 empty] | 人工费 | 机械费 | 暂估价
68 | 综合价 | 定制柜体（弧形柜体）（10.6m*0.8m） | 项 | 1 | 27000 | 27000
69 | 综合价 | 童趣空间-构筑城市 职业模拟区（防火板+轻钢龙骨+底部基膜处理） | 项 | 1 | 2200 | 2200
70 | 12-123 | 墙面木夹板基层 | 100m2 | 0.1144 | 5051.86 | 577.93 | 108.38
71 | 12-120 | 附墙轻钢龙骨基层 中距竖600横1500mm以内 | 100m2 | 0.1144 | 5016 | 573.83 | 228.78
72 | 综合价 | 底部基膜处理 | m2 | 11.44 | 130 | 1487.2
73 | 综合价 | 城市模型定制 立式（1.6m*1.2m） | 项 | 1 | 8000 | 8000
74 | 综合价 | 城市模型定制 平面（2.3平方定制异性小沙盘） | 项 | 1 | 6500 | 6500
75 | 综合价 | 启迪智慧-科教区隔墙（黑板画+轻钢龙骨隔断）（5.6m*2.6m) | 项 | 1 | 3500 | 3500
76 | 综合价 | 儿童桌椅 | 组 | 4 | 360 | 1440
77 | 综合价 | 儿童木屋 | 组 | 1 | 3200 | 3200
78 | 综合价 | 坐凳组合 | 组 | 1 | 1800 | 1800
79 | 12-147 | 墙面粘贴成品木饰面 | 100m2 | 0.4 | 15313.91 | 6125.56 | 758.16
80 | 综合价 | 童趣空间-梦想舞台 小小演说家 背景墙（形象墙 定制 ） | m2 | 11.882 | 550 | 6535.1
本页小计 | [5 empty] | 68939.62 | 1095.32
【表10.2.2-16】
分部分项工程清单与计价表
单位(专业)工程名称:单项工程1-建筑 |  |  |  |  | 标段: |  |  | 第8页 共16页
序号 | 项目编码 | 项目名称 | 计量 单位 | 工程量 | 金 额 (元) |  |  |  |  | 备注
[5 empty] | 综合单价 | 合价 | 其中
[7 empty] | 人工费 | 机械费 | 暂估价
81 | 综合价 | 小讲台(0.4m*0.4m*0.5m) | 组 | 1 | 800 | 800
82 | 综合价 | 桌椅组合 | 组 | 2 | 1600 | 3200
83 | 综合价 | 儿童凳组合 | 项 | 1 | 2000 | 2000
|  | 吊顶工程 |  |  |  | 26709.58 | 7245.09
84 | 13-10 | 轻钢龙骨（U75型）吊顶 平面 | 100m2 | 0.964 | 4538.85 | 4375.45 | 2074.08
85 | 13-17 | 天棚防火板平面基层 钉在轻钢龙骨上 | 100m2 | 0.964 | 5538.1 | 5338.73 | 1248.13
86 | 13-26 | 天棚基层 每增加一层石膏板 | 100m2 | 0.964 | 2267.91 | 2186.27 | 850.25
87 | 14-128 | 墙、柱、天棚面刷乳胶漆 ~二遍 | 100m2 | 0.964 | 1422.9 | 1371.68 | 714.9
88 | 14-142 | 石膏板或者其他基层板面批刮腻子（满刮两遍） | 100m2 | 0.964 | 1260.92 | 1215.53 | 832.9
89 | 13-71 | 装配式成品铝方通天棚 间距80mm | 100m2 | 0.576 | 14237.9 | 8201.03 | 1132.81
90 | 13-51 | 天棚软膜吊顶 圆形 | 100m2 | 0.212372 | 18933.26 | 4020.89 | 392.02
|  | 公共空间—食堂 |  |  |  | 93955.92 | 18794.09 | 263.73
|  | 地面工程 |  |  |  | 30203.36 | 7765.42 | 262.11
91 | 11-1+11-3*40换 | 砂浆找平层^水泥砂浆 1:3~厚60(mm) | 100m2 | 1.29 | 4608.05 | 5944.38 | 2693.48 | 233.63
本页小计 | [5 empty] | 38653.96 | 9938.57 | 233.63
【表10.2.2-16】
分部分项工程清单与计价表
单位(专业)工程名称:单项工程1-建筑 |  |  |  |  | 标段: |  |  | 第9页 共16页
序号 | 项目编码 | 项目名称 | 计量 单位 | 工程量 | 金 额 (元) |  |  |  |  | 备注
[5 empty] | 综合单价 | 合价 | 其中
[7 empty] | 人工费 | 机械费 | 暂估价
92 | 11-47 | 地砖楼地面（干混砂浆铺贴） 周长2400mm以外 密缝（800*800） | 100m2 | 1.29 | 18805.41 | 24258.98 | 5071.94 | 28.48
|  | 墙面工程 |  |  |  | 44911.28 | 4722.47 | 1.62
93 | 12-147 | 墙面粘贴成品木饰面 | 100m2 | 0.87 | 15313.91 | 13323.1 | 1649
94 | 8-110 | 隔热断桥铝合金推拉窗安装 | 100m2 | 0.05865 | 75000 | 4398.75
95 | 8-33 | 成品套装木门安装 单扇门800*2100 | 10樘 | 0.2 | 12737.76 | 2547.55 | 119.45
96 | 8-96 | 有框全玻璃门扇安装 | 100m2 | 0.0552 | 97464.05 | 5380.02 | 372.06
97 | 综合价 | 门禁 | 项 | 1 | 4000 | 4000
98 | 综合价 | 门框（防火板基础+不锈钢饰面） | 樘 | 1 | 1000 | 1000
99 | 12-39 | 墙面石材粘贴 干混砂浆 | 100m2 | 0.22 | 31265.03 | 6878.31 | 1440.37 | 1.62
100 | 12-216 | 隔墙轻钢龙骨基层 中距竖600mm横1500mm以内 | 100m2 | 0.13 | 4285.05 | 557.06 | 212.94
101 | 12-123 | 墙面防火板基层 | 100m2 | 0.26 | 5051.86 | 1313.48 | 246.31
102 | 12-147 | 墙面粘贴成品木饰面 | 100m2 | 0.36 | 15313.91 | 5513.01 | 682.34
|  | 吊顶工程 |  |  |  | 18841.28 | 6306.2
103 | 13-10 | 轻钢龙骨（U75型）吊顶 平面 | 100m2 | 0.96 | 4538.85 | 4357.3 | 2065.48
本页小计 | [5 empty] | 73527.56 | 11859.89 | 30.1
【表10.2.2-16】
分部分项工程清单与计价表
单位(专业)工程名称:单项工程1-建筑 |  |  |  |  | 标段: |  |  | 第10页 共16页
序号 | 项目编码 | 项目名称 | 计量 单位 | 工程量 | 金 额 (元) |  |  |  |  | 备注
[5 empty] | 综合单价 | 合价 | 其中
[7 empty] | 人工费 | 机械费 | 暂估价
104 | 13-17 | 天棚防火板平面基层 钉在轻钢龙骨上 | 100m2 | 0.96 | 5538.1 | 5316.58 | 1242.95
105 | 13-26 | 天棚基层 每增加一层石膏板 | 100m2 | 0.96 | 2267.91 | 2177.19 | 846.72
106 | 14-128 | 墙、柱、天棚面刷乳胶漆 ~二遍 | 100m2 | 0.96 | 1422.9 | 1365.98 | 711.94
107 | 14-142 | 石膏板或者其他基层板面批刮腻子（满刮两遍） | 100m2 | 0.96 | 1260.92 | 1210.48 | 829.44
108 | 13-71 | 装配式成品铝方通天棚 间距80mm | 100m2 | 0.31 | 14237.9 | 4413.75 | 609.67
|  | 卫生间 |  |  |  | 53716.82 | 8128.17 | 64.11
|  | 地面工程 |  |  |  | 4604.58 | 685.05 | 21.54
109 | 11-1+11-3*40换 | 砂浆找平层^水泥砂浆 1:3~厚60(mm) | 100m2 | 0.106 | 4608.05 | 488.45 | 221.32 | 19.2
110 | 11-47 | 地砖楼地面（干混砂浆铺贴） 周长2400mm以外 密缝（800*800） | 100m2 | 0.106 | 18805.41 | 1993.37 | 416.76 | 2.34
111 | 9-88 | 平面聚氨酯防水涂料 ~1.5mm厚 | 100m2 | 0.146 | 4265.49 | 622.76 | 46.97
112 | 综合价 | 地面抬高 | 项 | 1 | 1500 | 1500
|  | 墙面工程 |  |  |  | 45235.37 | 6834.23 | 42.57
113 | 4-62 | 蒸压加气混凝土砌块 墙厚200mm以内^DM M7.5（砂浆） | 10m3 | 0.52 | 5139.07 | 2672.32 | 506.17 | 4.05
本页小计 | [5 empty] | 21760.88 | 5431.94 | 25.59
【表10.2.2-16】
分部分项工程清单与计价表
单位(专业)工程名称:单项工程1-建筑 |  |  |  |  | 标段: |  |  | 第11页 共16页
序号 | 项目编码 | 项目名称 | 计量 单位 | 工程量 | 金 额 (元) |  |  |  |  | 备注
[5 empty] | 综合单价 | 合价 | 其中
[7 empty] | 人工费 | 机械费 | 暂估价
114 | 12-1换 | 内墙砂浆抹灰 14+6mm厚^水泥砂浆 1:3 | 100m2 | 0.52 | 3056.8 | 1589.54 | 987.69 | 35.7
115 | 8-33 | 成品套装木门安装 单扇门800*2100 | 10樘 | 0.3 | 12737.76 | 3821.33 | 179.17
116 | 综合价 | 卫生间入口门框（防火板基础+不锈钢饰面 | 樘 | 3 | 1000 | 3000
117 | 综合价 | 钢架定制洗手台（防火板+人造石） | 项 | 2 | 2000 | 4000
118 | 综合价 | 台上盆 | 组 | 2 | 1000 | 2000
119 | 综合价 | 镜子 | 组 | 1 | 300 | 300
120 | 12-207 | 成品卫生间隔断 | 100m2 | 0.6 | 27373.54 | 16424.12 | 2665.44
121 | 12-49 | 墙面（干混砂浆）粘贴瓷砖^DP M20 周长1200mm以上 | 100m2 | 0.5 | 18189.7 | 9094.85 | 2251.62 | 2.82
122 | 9-89 | 立面聚氨酯防水涂料 ~1.5mm厚 | 100m2 | 0.5 | 4666.41 | 2333.21 | 244.14
|  | 吊顶工程 |  |  |  | 3876.87 | 608.89
123 | 13-10 | 轻钢龙骨（U75型）吊顶 平面 | 100m2 | 0.106 | 4538.85 | 481.12 | 228.06
124 | 13-24 | 天棚石膏板平面基层 钉在木龙骨上 | 100m2 | 0.106 | 2555.31 | 270.86 | 117.15
125 | 13-26 | 天棚基层 每增加一层石膏板 | 100m2 | 0.106 | 2267.91 | 240.4 | 93.49
本页小计 | [5 empty] | 43555.43 | 6766.76 | 38.52
【表10.2.2-16】
分部分项工程清单与计价表
单位(专业)工程名称:单项工程1-建筑 |  |  |  |  | 标段: |  |  | 第12页 共16页
序号 | 项目编码 | 项目名称 | 计量 单位 | 工程量 | 金 额 (元) |  |  |  |  | 备注
[5 empty] | 综合单价 | 合价 | 其中
[7 empty] | 人工费 | 机械费 | 暂估价
126 | 综合价 | 周边造型灯槽（防火板+轻钢龙骨） | m | 6 | 100 | 600
127 | 综合价 | 排风 | 项 | 1 | 2000 | 2000
128 | 14-128 | 墙、柱、天棚面刷乳胶漆 ~二遍 | 100m2 | 0.106 | 1422.9 | 150.83 | 78.61
129 | 14-142 | 石膏板或者其他基层板面批刮腻子（满刮两遍） | 100m2 | 0.106 | 1260.92 | 133.66 | 91.58
|  | 乡贤展厅 |  |  |  | 123545.16 | 15783.43 | 285.15
|  | 地面工程 |  |  |  | 28123.12 | 5326.01 | 185.77
130 | 11-1+11-3*40换 | 砂浆找平层^水泥砂浆 1:3~厚60(mm) | 100m2 | 0.96 | 4608.05 | 4423.73 | 2004.45 | 173.87
131 | 11-15+11-16*1换 | 水泥基自流平砂浆楼地面 ~厚5(mm) | 100m2 | 0.96 | 5031.21 | 4829.96 | 1850.69 | 11.9
132 | 11-79 | 塑料卷材楼地面 | 100m2 | 0.96 | 19655.66 | 18869.43 | 1470.87
|  | 墙面工程 |  |  |  | 75570.68 | 4081.8 | 99.38
133 | 4-62 | 蒸压加气混凝土砌块 墙厚200mm以内^DM M7.5（砂浆） | 10m3 | 1.3 | 5139.07 | 6680.79 | 1265.42 | 10.13
134 | 12-1换 | 内墙砂浆抹灰 14+6mm厚^水泥砂浆 1:3 | 100m2 | 1.3 | 3056.8 | 3973.84 | 2469.22 | 89.25
135 | 综合价 | 定制烤漆铝板（结合雕刻藏灯烤漆工艺（工厂定制）） | m2 | 16.8 | 1200 | 20160
本页小计 | [5 empty] | 61822.24 | 9230.84 | 285.15
【表10.2.2-16】
分部分项工程清单与计价表
单位(专业)工程名称:单项工程1-建筑 |  |  |  |  | 标段: |  |  | 第13页 共16页
序号 | 项目编码 | 项目名称 | 计量 单位 | 工程量 | 金 额 (元) |  |  |  |  | 备注
[5 empty] | 综合单价 | 合价 | 其中
[7 empty] | 人工费 | 机械费 | 暂估价
136 | 12-123 | 墙面木夹板基层 | 100m2 | 0.182 | 5051.86 | 919.44 | 172.42
137 | 12-124 | 墙面石膏板基层 | 100m2 | 0.182 | 2585.79 | 470.61 | 174.74
138 | 综合价 | 底部基膜处理 | m2 | 18.2 | 130 | 2366
139 | 综合价 | 定制入口移门（2.4m*2.2m） | 樘 | 1 | 8000 | 8000
140 | 综合价 | 二级物料（立体，不发光，非金属效果，如：基层饰面/高清UV墙纸+图文立体快/立体字） | 项 | 1 | 10000 | 10000
141 | 综合价 | 三级物料（立体，发光或金属效果，如：基层饰面/高清UV墙纸+发光字或发光块或金属字） | 项 | 1 | 17000 | 17000
142 | 综合价 | 触摸台制定（板筋喷漆 2.6m*1.2m*0.8m） | 组 | 1 | 6000 | 6000
|  | 吊顶工程 |  |  |  | 19851.36 | 6375.62
143 | 13-10 | 轻钢龙骨（U75型）吊顶 平面 | 100m2 | 1.0944 | 4538.85 | 4967.32 | 2354.65
144 | 13-17 | 天棚防火板平面基层 钉在轻钢龙骨上 | 100m2 | 1.0944 | 5538.1 | 6060.9 | 1416.96
145 | 13-26 | 天棚基层 每增加一层石膏板 | 100m2 | 0.96 | 2267.91 | 2177.19 | 846.72
146 | 14-128 | 墙、柱、天棚面刷乳胶漆 ~二遍 | 100m2 | 0.96 | 1422.9 | 1365.98 | 711.94
本页小计 | [5 empty] | 59327.44 | 5677.43
【表10.2.2-16】
分部分项工程清单与计价表
单位(专业)工程名称:单项工程1-建筑 |  |  |  |  | 标段: |  |  | 第14页 共16页
序号 | 项目编码 | 项目名称 | 计量 单位 | 工程量 | 金 额 (元) |  |  |  |  | 备注
[5 empty] | 综合单价 | 合价 | 其中
[7 empty] | 人工费 | 机械费 | 暂估价
147 | 14-142 | 石膏板或者其他基层板面批刮腻子（满刮两遍） | 100m2 | 0.96 | 1260.92 | 1210.48 | 829.44
148 | 13-37 | 天棚不锈钢板饰面 粘在夹板基层上 平面 | 100m2 | 0.1344 | 30278.98 | 4069.49 | 215.91
|  | 其他工程 |  |  |  | 265813.94 | 4026.57 | 325.71
|  | 其他工程 |  |  |  | 265813.94 | 4026.57 | 325.71
149 | 综合价 | 拆除工程（含墙体、地面、吊顶等所有拆除工程） | 项 | 1 | 8000 | 8000
150 | 综合价 | 踢脚线 | 项 | 1 | 10000 | 10000
151 | 综合价 | 功能间广告物料 | 项 | 1 | 20000 | 20000
152 | 综合价 | 室外立面整体（龙骨基层，铝塑板穿孔烤漆面板） | m2 | 360 | 400 | 144000
153 | 综合价 | 建筑垃圾清理外运及消纳 | 项 | 1 | 6000 | 6000
154 | 综合价 | 卫生保洁 | m2 | 716 | 5 | 3580
155 | 18-47*A0.6B0.3换 | 满堂脚手架 ~基本层3.6m～5.2m`单独装饰或二次装饰工程，层高在3.6m以内的天棚饰面脚手架 | 100m2 | 7.16 | 775.69 | 5553.94 | 4026.57 | 325.71
本页小计 | [5 empty] | 202413.91 | 5071.92 | 325.71
【表10.2.2-16】
分部分项工程清单与计价表
单位(专业)工程名称:单项工程1-建筑 |  |  |  |  | 标段: |  |  | 第15页 共16页
序号 | 项目编码 | 项目名称 | 计量 单位 | 工程量 | 金 额 (元) |  |  |  |  | 备注
[5 empty] | 综合单价 | 合价 | 其中
[7 empty] | 人工费 | 机械费 | 暂估价
156 | 综合价 | 接待台办公桌(定制成品饰面五金件柜体门板抽屉约1.2m*0.6m 1、无桌面挡板，每个工位配一个桌下板式挡板 2、桌面开圆孔走线) | 张 | 4 | 2000 | 8000
157 | 综合价 | 接待台办公椅（成品椅子约0.5m*0.5m 1、黑色PP料背架，带固定腰靠，高回弹中软切割海绵。 2、中班蝴蝶底盘带原位锁定，PP连体固定扶手 3、85#沉口4公分黑色汽杆，∮320尼龙高脚，φ50MM黑色尼龙轮。) | 张 | 4 | 260 | 1040
158 | 综合价 | 毛调室会议桌(约3m*1.2m 1、高端定制会议桌 2、简约胡桃 3、按图片颜色做参考) | 张 | 1 | 6000 | 6000
159 | 综合价 | 会议坐椅(成品椅子约0.5m*0.5m 1、优质进口环保皮饰面 2、18mm厚内外弯板，高弹力海绵 3、1.8厚扁管电镀扶手连体弓形架配扪皮扶手面) | 张 | 12 | 420 | 5040
160 | 综合价 | 照料室大厅沙发组合(定制皮艺布艺结合烤漆椅凳约2.3m*2m) | 组 | 1 | 8000 | 8000
本页小计 | [5 empty] | 28080
【表10.2.2-16】
分部分项工程清单与计价表
单位(专业)工程名称:单项工程1-建筑 |  |  |  |  | 标段: |  |  | 第16页 共16页
序号 | 项目编码 | 项目名称 | 计量 单位 | 工程量 | 金 额 (元) |  |  |  |  | 备注
[5 empty] | 综合单价 | 合价 | 其中
[7 empty] | 人工费 | 机械费 | 暂估价
161 | 综合价 | 茶室桌椅组合（2.2m*0.8m） | 组 | 1 | 4500 | 4500
162 | 综合价 | 书画室桌椅组合（1.7m*0.6m） | 组 | 1 | 4000 | 4000
163 | 综合价 | 书吧桌子（0.5m*0.5m） | 张 | 2 | 400 | 800
164 | 综合价 | 书吧椅子（布艺靠椅） | 张 | 10 | 260 | 2600
165 | 综合价 | 心理洽谈区桌椅组合（1m*1m） | 组 | 2 | 2000 | 4000
166 | 综合价 | 食堂休闲区沙发组合（定制皮艺布艺结合烤漆椅凳约2.5m*1.5m） | 组 | 1 | 5500 | 5500
167 | 综合价 | 食堂就餐桌椅组合（1.2m*0.6m） | 组 | 6 | 2200 | 13200
168 | 综合价 | 食堂储藏间（约9m*0.6m 铁艺组合置物架） | 组 | 1 | 6000 | 6000
本页小计 | [5 empty] | 40600
合计 | [5 empty] | 1098936.96 | 103573.87 | 1742.07

## 1_表10_2_2-20 施工组织（总价）措施项目清单与
施工组织（总价）措施项目清单与计价表
工程名称:建筑 |  |  |  | 标段: |  |  | 第1页 共1页
序号 | 项目编号 | 项目名称 | 计算基础 | 费率 (%) | 金额 (元) | 调整 费率 （%） | 调整后 金额（元） | 备注
1 | 011707001001 | 安全文明施工费 |  |  | 9928.05
1.1 |  | 安全文明施工基本费 | 定额人工费+定额机械费 | 10.95 | 9928.05
2 | Z01110900801 | 提前竣工增加费 | 定额人工费+定额机械费
3 | 011707004001 | 二次搬运费 | 定额人工费+定额机械费 | 0.5 | 453.34
4 | 011707005001 | 冬雨季施工增加费 | 定额人工费+定额机械费 | 0.11 | 99.73
5 |  | 其他施工组织措施费 | 按相关规定计算
合 计 |  |  |  |  | 10481.12

## 1_表10_2_2-29 主要工日一览表
【表10.2.2-29】
主要工日一览表
工程名称:建筑 |  |  | 标段: |  | 第1页 共1页
序号 | 工日名称（类别） | 单位 | 数 量 | 单价(元) | 合价（元） | 备注
1 | 二类人工 | 工日 | 42.129 | 157 | 6614.25
2 | 三类人工 | 工日 | 538.669 | 180 | 96960.42

## 1_表10_2_2-31 主要材料和工程设备一览表
【表10.2.2-31】
主要材料和工程设备一览表
工程名称:建筑 |  |  |  | 标段: |  | 第1页 共1页
序号 | 名称、规格、型号 | 单位 | 数量 | 单价(元) | 合价（元） | 备注

## 1_表10_2_2-32 主要机械台班一览表
【表10.2.2-32】
主要机械台班一览表
工程名称:建筑 |  |  | 标段: |  | 第1页 共1页
序号 | 机械名称、规格、型号 | 单位 | 数 量 | 单价(元) | 合价（元） | 备注
1 | 载货汽车4t | 台班 | 0.666 | 489.16 | 325.78
2 | 灰浆搅拌机200L | 台班 | 7.489 | 177.2 | 1327.05
3 | 干混砂浆罐式搅拌机20000L | 台班 | 0.407 | 216.45 | 88.1
4 | 交流弧焊机21kV·A | 台班 | 0.02 | 63.42 | 1.27

## 2_表10_2_2-13 【不含单列】单位(专业)工程招
【表10.2.2-13】
单位（专业）工程招标控制价费用表
工程名称:单项工程1-安装 |  |  | 标段: | 第1页 共1页
序号 | 费用名称 |  | 计算公式 | 金额 (元) | 备注
1 | 分部分项工程费 |  | ∑(分部分项工程量×综合单价） | 500755.8 | 见表10.2.2-16
1.1 | 其中 | 人工费+机械费 | ∑分部分项（定额人工费+定额机械费） | 27554.3
2 | 措施项目费 |  | （2.1+2.2） | 3561.84
2.1 | 施工技术措施项目费 |  | ∑(技措项目工程量×综合单价） | 1181.44 | 见表10.2.2-16
2.1.1 | 其中 | 人工费+机械费 | ∑技措项目（定额人工费+定额机械费） | 254.17
2.2 | 施工组织措施项目费 |  | (1.1+2.1.1)×8.56% | 2380.4 | 见表10.2.2-20
2.2.1 | 其中 | 安全文明施工基本费 | (1.1+2.1.1)×8.17% | 2271.95 | 见表10.2.2-20
3 | 其他项目费 |  | （3.1+3.2+3.3+3.4）
3.1 | 暂列金额 |  | 3.1.1+3.1.2+3.1.3 |  | 见表10.2.2-21
3.1.1 | 其中 | 标化工地增加费 | 按招标文件规定额度列计 |  | 见表10.2.2-22
3.1.2 |  | 优质工程增加费 | 按招标文件规定额度列计 |  | 见表10.2.2-22
3.1.3 |  | 其他暂列金额 | 按招标文件规定额度列计 |  | 见表10.2.2-22
3.2 | 暂估价 |  | 3.2.1+3.2.2+3.2.3 |  | 见表10.2.2-21
3.2.1 | 其中 | 材料（工程设备）暂估价 | 按招标文件规定额度列计 (或计入综合单价) |  | 见表10.2.2-23
3.2.2 |  | 专业工程暂估价 | 按招标文件规定额度列计 |  | 见表10.2.2-24
3.2.3 |  | 专项技术措施暂估价 | 按招标文件规定额度列计 |  | 见表10.2.2-25
3.3 | 计日工 |  | ∑计日工(暂估数量×综合单价） |  | 见表10.2.2-21
3.4 | 施工总承包服务费 |  | 3.4.1+3.4.2 |  | 见表10.2.2-21
3.4.1 | 其中 | 专业发包工程管理费 | ∑专业发包工程（暂估金额×费率） |  | 见表10.2.2-27
3.4.2 |  | 甲供材料设备管理费 | 甲供材料暂估金额×费率+甲供设备暂估金额×费率 |  | 见表10.2.2-27
4 | 规费 |  | (1.1+2.1.1)×30.63% | 8517.73
5 | 税金 |  | (1+2+3+4)×9% | 46155.18
招标控制价合计 |  |  | 1+2+3+4+5 | 558990.55

## 2_表10_2_2-16 分部分项工程清单与计价表
【表10.2.2-16】
分部分项工程清单与计价表
单位(专业)工程名称:单项工程1-安装 |  |  |  |  | 标段: |  |  | 第1页 共7页
序号 | 项目编码 | 项目名称 | 计量 单位 | 工程量 | 金 额 (元) |  |  |  |  | 备注
[5 empty] | 综合单价 | 合价 | 其中
[7 empty] | 人工费 | 机械费 | 暂估价
|  | 多媒体内容制作 |  |  |  | 302000
|  | 入口序厅 |  |  |  | 302000
1 | 综合价 | 十大民生实事多媒体 | 套 | 1 | 22000 | 22000
2 | 综合价 | 华山村历史沿革多媒体 | 套 | 1 | 22000 | 22000
3 | 综合价 | 村两委亮相满意度点评查询系统 | 套 | 1 | 42000 | 42000
4 | 综合价 | 乡贤代表人物多媒体 | 套 | 1 | 22000 | 22000
5 | 综合价 | 乡镇发展规划多媒体 | 套 | 1 | 22000 | 22000
6 | 综合价 | 廉政多媒体 | 套 | 1 | 22000 | 22000
7 | 综合价 | 美丽乡村飞屏空间-今日巨变 | 套 | 1 | 40000 | 40000
8 | 综合价 | 环幕影片-未来展望 | 套 | 1 | 80000 | 80000
9 | 综合价 | 多媒体内容策划、文案费 | 项 | 1 | 10000 | 10000
10 | 综合价 | 签名留言软件程序 | 项 | 1 | 20000 | 20000
|  | 弱电系统 |  |  |  | 60810.84 | 6390.9 | 292.48
11 | 5-2-3 | 多媒体机柜600*2000*600 | 台 | 1 | 3342.04 | 3342.04 | 256.38
12 | 5-2-30 | 24口非屏蔽配线架 | 架 | 2 | 817.51 | 1635.02 | 89.8
本页小计 | [5 empty] | 306977.06 | 346.18
【表10.2.2-16】
分部分项工程清单与计价表
单位(专业)工程名称:单项工程1-安装 |  |  |  |  | 标段: |  |  | 第2页 共7页
序号 | 项目编码 | 项目名称 | 计量 单位 | 工程量 | 金 额 (元) |  |  |  |  | 备注
[5 empty] | 综合单价 | 合价 | 其中
[7 empty] | 人工费 | 机械费 | 暂估价
13 | 5-1-39 | 24口数据网交换机 | 台 | 1 | 1808.7 | 1808.7 | 102.68 | 88.29
14 | 5-1-39 | 24口设备网交换机 | 台 | 1 | 1808.7 | 1808.7 | 102.68 | 88.29
15 | 4-8-28 | 电缆桥架 300*100mm，含刷油，铁构件等； | 10m | 4.5 | 750.09 | 3375.41 | 922.68 | 50.81
16 | 4-11-8 | 砖、混凝土结构暗配JDG管 公称直径（mm）20 | 100m | 3.22 | 1140.29 | 3671.73 | 1410.46 | 17.16
17 | 4-11-9 | 砖、混凝土结构暗配JDG管 公称直径（mm）25 | 100m | 0.66 | 1466.2 | 967.69 | 397.9 | 4.44
18 | 4-11-11 | 砖、混凝土结构暗配JDG管 公称直径（mm）40 | 100m | 0.11 | 2059.1 | 226.5 | 80.98 | 1
19 | 4-8-88*J0.4换 | 铜芯电力电缆敷设 WDZB2-YJY5*6 | 100m | 0.32 | 3045.95 | 974.7 | 63.38 | 1.67
20 | 4-8-99*J0.3换 | 户内干包式电力电缆头制作、安装 干包终端头（1kV以下截面mm2以下）35`铜芯10mm2及以下三芯及以上电缆头制安 | 个 | 2 | 28.06 | 56.12 | 20.16
21 | 4-12-39 | 二芯单芯导线RVV2*1.0 | 100m | 1.85 | 428.13 | 792.04 | 112.41
22 | 4-12-40 | 二芯单芯导线RVV2*1.5 | 100m | 6.35 | 461.78 | 2932.3 | 390.78
23 | 4-12-44 | 四芯单芯导线RVV4*1.0 | 100m | 2.35 | 682.29 | 1603.38 | 170.82
24 | 4-12-49 | 八芯单芯导线RVVP6*1.0 | 100m | 2.25 | 1031.12 | 2320.02 | 211.95
本页小计 | [5 empty] | 20537.29 | 3986.88 | 251.66
【表10.2.2-16】
分部分项工程清单与计价表
单位(专业)工程名称:单项工程1-安装 |  |  |  |  | 标段: |  |  | 第3页 共7页
序号 | 项目编码 | 项目名称 | 计量 单位 | 工程量 | 金 额 (元) |  |  |  |  | 备注
[5 empty] | 综合单价 | 合价 | 其中
[7 empty] | 人工费 | 机械费 | 暂估价
25 | 5-2-13 | 管内穿双绞线缆 UTP-CAT6 | 100m | 5.45 | 1550.25 | 8448.86 | 518.51 | 12.59
26 | 5-2-15 | 线槽配双绞线缆 UTP-CAT6 | 100m | 12.22 | 1545.85 | 18890.29 | 1120.45 | 28.23
27 | 4-12-40 | 管内穿二芯单芯导线ZR-RVS-2*1.5 | 100m | 0.26 | 461.78 | 120.06 | 16
28 | 4-12-40 | 线槽配二芯单芯导线ZR-RVS-2*1.5 | 100m | 0.27 | 461.78 | 124.68 | 16.62
29 | 5-1-54 | 无线AP 多媒体设备网 吸顶安装,独立系统 | 套 | 3 | 659.87 | 1979.61 | 96.09
30 | 5-1-54 | 无线AP 外网 吸顶安装 | 套 | 8 | 670.87 | 5366.96 | 256.24
31 | 5-2-35 | 信息发布数据单孔插座，含面板 随多媒体设备安装 | 个 | 9 | 40.67 | 366.03 | 33.93
|  | 安装部分 |  |  |  | 116743.73 | 22392.85 | 207.29
32 | 4-4-16 | AL1照明配电箱，含箱内元器件； | 台 | 1 | 5264.34 | 5264.34 | 188.4
33 | 4-4-16 | AL2照明配电箱，含箱内元器件； | 台 | 4 | 3764.34 | 15057.36 | 753.6
34 | 4-11-8 | 砖、混凝土结构暗配JDG管 公称直径（mm）20 | 100m | 7.2 | 1140.29 | 8210.09 | 3153.82 | 38.38
35 | 4-11-9 | 砖、混凝土结构暗配JDG管 公称直径（mm）25 | 100m | 2.8 | 1466.2 | 4105.36 | 1688.06 | 18.82
36 | 4-11-11 | 砖、混凝土结构暗配JDG管 公称直径（mm）40 | 100m | 0.4 | 2059.1 | 823.64 | 294.47 | 3.62
本页小计 | [5 empty] | 68757.28 | 8136.19 | 101.64
【表10.2.2-16】
分部分项工程清单与计价表
单位(专业)工程名称:单项工程1-安装 |  |  |  |  | 标段: |  |  | 第4页 共7页
序号 | 项目编码 | 项目名称 | 计量 单位 | 工程量 | 金 额 (元) |  |  |  |  | 备注
[5 empty] | 综合单价 | 合价 | 其中
[7 empty] | 人工费 | 机械费 | 暂估价
37 | 4-11-39 | 砖、混凝土结构暗配镀锌钢管 公称直径（DN）≤50 | 100m | 0.35 | 6744.14 | 2360.45 | 468.67 | 2.79
38 | 4-8-28 | 电缆桥架 300*100mm，含刷油，铁构件等； | 10m | 12 | 750.09 | 9001.08 | 2460.48 | 135.48
39 | 4-12-5 | 穿照明线 ZR-BV2.5 | 100m | 0.8 | 304.92 | 243.94 | 56.77
40 | 4-12-5 | 穿照明线 WDZN-BYJ-2.5 | 100m | 33 | 380.67 | 12562.11 | 2341.68
41 | 4-12-5 | 穿照明线 WDZN-BYJR-2.5 | 100m | 15 | 380.67 | 5710.05 | 1064.4
42 | 4-12-6 | 穿照明线 WDZN-BYJ-4 | 100m | 8.2 | 497.66 | 4080.81 | 536.85
43 | 4-12-6 | 穿照明线 WDZN-BYJR-4 | 100m | 3.5 | 2128.41 | 7449.44 | 229.15
44 | 4-8-88 | 铜芯电力电缆敷设 WDZB-YJY- 4*25+1*16 | 100m | 0.35 | 9492.35 | 3322.32 | 173.31 | 4.56
45 | 4-8-88*J0.4换 | 铜芯电力电缆敷设 WDZB-YJY-5*10 | 100m | 0.35 | 4438.94 | 1553.63 | 69.32 | 1.82
46 | 4-8-99*J0.4换 | 户内干包式电力电缆头制作、安装 干包终端头（1kV以下截面mm2以下）35`铜芯25mm2及以下三芯及以上电缆头制安 | 个 | 6 | 37.42 | 224.52 | 80.64
47 | 4-13-301 | 单联单控开关 | 10套 | 0.7 | 192.86 | 135 | 53.85
48 | 4-13-301 | 双联单控开关 | 10套 | 1.4 | 202.95 | 284.13 | 107.7
本页小计 | [5 empty] | 46927.48 | 7642.82 | 144.65
【表10.2.2-16】
分部分项工程清单与计价表
单位(专业)工程名称:单项工程1-安装 |  |  |  |  | 标段: |  |  | 第5页 共7页
序号 | 项目编码 | 项目名称 | 计量 单位 | 工程量 | 金 额 (元) |  |  |  |  | 备注
[5 empty] | 综合单价 | 合价 | 其中
[7 empty] | 人工费 | 机械费 | 暂估价
49 | 4-13-301 | 三联单控开关 | 10套 | 0.8 | 220.09 | 176.07 | 61.54
50 | 4-13-302 | 四联单控开关 | 10套 | 0.3 | 258.42 | 77.53 | 23.55
51 | 4-13-325 | 地插 | 10套 | 0.8 | 639.1 | 511.28 | 72.6
52 | 4-13-325 | 普通暗装插座 10A单相二+三极带保护门插座 | 10套 | 4.2 | 267.21 | 1122.28 | 381.15
53 | 4-13-163 | 筒灯 | 10套 | 10.7 | 621.84 | 6653.69 | 2138.5
54 | 4-13-205 | LED长条灯 | 10套 | 8.7 | 1551.96 | 13502.05 | 1913.65
55 | 4-13-205 | 900*300荧光灯 | 10套 | 0.5 | 1324.71 | 662.36 | 109.98
56 | 4-13-205 | 600*600平板灯灯 | 10套 | 0.8 | 1627.71 | 1302.17 | 175.97
57 | 4-13-156 | 安全出口指示灯 | 10套 | 1 | 2741.29 | 2741.29 | 195.78
58 | A13-77 | 嵌入式灯槽、灯带 | 100m2 | 0.6 | 12608.62 | 7565.17 | 2617.81 | 1.82
59 | 4-11-212 | 暗装接线盒 | 10个 | 21.7 | 68.96 | 1496.43 | 701.78
60 | 4-11-211 | 开关盒、插座盒安装 | 10个 | 8.2 | 66.48 | 545.14 | 279.37
|  | 给排水系统 |  |  |  | 21201.23 | 2714.27 | 16.22
61 | 10-1-234 | 室内PPR塑料给水管（热熔连接）含管内消毒冲洗；DN50 | 10m | 4.4 | 589.73 | 2594.81 | 600.29 | 8.18
本页小计 | [5 empty] | 38950.27 | 9271.97 | 10
【表10.2.2-16】
分部分项工程清单与计价表
单位(专业)工程名称:单项工程1-安装 |  |  |  |  | 标段: |  |  | 第6页 共7页
序号 | 项目编码 | 项目名称 | 计量 单位 | 工程量 | 金 额 (元) |  |  |  |  | 备注
[5 empty] | 综合单价 | 合价 | 其中
[7 empty] | 人工费 | 机械费 | 暂估价
62 | 10-1-233 | 室内PPR塑料给水管（热熔连接）含管内消毒冲洗；DN40 | 10m | 1.2 | 438.02 | 525.62 | 159.38 | 1.33
63 | 10-1-232 | 室内PPR塑料给水管（热熔连接）含管内消毒冲洗；DN32 | 10m | 0.85 | 310.71 | 264.1 | 92.22 | 0.94
64 | 10-1-231 | 室内PPR塑料给水管（热熔连接）含管内消毒冲洗；DN25 | 10m | 1.8 | 234.67 | 422.41 | 162.77 | 1.96
65 | 10-1-230 | 室内PPR塑料给水管（热熔连接）含管内消毒冲洗；DN20 | 10m | 0.9 | 183.95 | 165.56 | 73.2 | 0.98
66 | 10-1-229 | 室内PPR塑料给水管（热熔连接）含管内消毒冲洗；DN15 | 10m | 2.6 | 156.7 | 407.42 | 188.19 | 2.83
67 | 10-8-31 | 管道消毒、冲洗 公称直径 （mm以内）50 | 100m | 1.175 | 62.45 | 73.38 | 41.88
68 | 10-1-278 | 室内塑料排水管（粘接） DN100 | 10m | 2.6 | 466.91 | 1213.97 | 368.19
69 | 10-1-277 | 室内塑料排水管（粘接） DN75 | 10m | 3.1 | 308.21 | 955.45 | 362.11
70 | 10-1-276 | 室内塑料排水管（粘接） DN50 | 10m | 1.1 | 215.68 | 237.25 | 105.35
71 | 10-3-31 | 蹲式大便器安装 手动开关 | 10套 | 0.6 | 9148.61 | 5489.17 | 238.33
72 | 10-3-37 | 壁挂式小便器安装 手动开关 | 10套 | 0.3 | 9779.34 | 2933.8 | 69.52
73 | 10-3-11 | 洗脸盆 挂墙式冷水手动开关 | 10组 | 0.4 | 6601.67 | 2640.67 | 137.41
74 | 10-3-19 | 洗涤盆 单嘴 | 10组 | 0.1 | 6719.98 | 672 | 29.86
本页小计 | [5 empty] | 16000.8 | 2028.41 | 8.04
【表10.2.2-16】
分部分项工程清单与计价表
单位(专业)工程名称:单项工程1-安装 |  |  |  |  | 标段: |  |  | 第7页 共7页
序号 | 项目编码 | 项目名称 | 计量 单位 | 工程量 | 金 额 (元) |  |  |  |  | 备注
[5 empty] | 综合单价 | 合价 | 其中
[7 empty] | 人工费 | 机械费 | 暂估价
75 | 10-3-48 | 成套淋浴器 | 10套 | 0.1 | 9303.87 | 930.39 | 5.64
76 | 10-3-35 | 坐式大便器安装 连体水箱 | 10套 | 0.1 | 13807.2 | 1380.72 | 46.82
77 | 10-3-79 | 地漏DN50 | 10个 | 0.3 | 648.35 | 194.51 | 33.11
78 | 综合价 | 成品铸铁清扫口 DN100 | 套 | 2 | 50 | 100
本页小计 | [5 empty] | 2605.62 | 85.57
合计 | [5 empty] | 500755.8 | 31498.02 | 515.99

## 2_表10_2_2-20 施工组织（总价）措施项目清单与
施工组织（总价）措施项目清单与计价表
工程名称:安装 |  |  |  | 标段: |  |  | 第1页 共1页
序号 | 项目编号 | 项目名称 | 计算基础 | 费率 (%) | 金额 (元) | 调整 费率 （%） | 调整后 金额（元） | 备注
1 | 031302001001 | 安全文明施工费 |  |  | 2271.95
1.1 |  | 安全文明施工基本费 | 定额人工费+定额机械费 | 8.17 | 2271.95
2 | Z03130200801 | 提前竣工增加费 | 定额人工费+定额机械费
3 | 031302004001 | 二次搬运费 | 定额人工费+定额机械费 | 0.26 | 72.3
4 | 031302005001 | 冬雨季施工增加费 | 定额人工费+定额机械费 | 0.13 | 36.15
5 |  | 其他施工组织措施费 | 按相关规定计算
合 计 |  |  |  |  | 2380.4

## 2_表10_2_2-29 主要工日一览表
【表10.2.2-29】
主要工日一览表
工程名称:安装 |  |  | 标段: |  | 第1页 共1页
序号 | 工日名称（类别） | 单位 | 数 量 | 单价(元) | 合价（元） | 备注
1 | 二类人工 | 工日 | 185.836 | 157 | 29176.25
2 | 三类人工 | 工日 | 14.543 | 180 | 2617.74

## 2_表10_2_2-31 主要材料和工程设备一览表
【表10.2.2-31】
主要材料和工程设备一览表
工程名称:安装 |  |  |  | 标段: |  | 第1页 共1页
序号 | 名称、规格、型号 | 单位 | 数量 | 单价(元) | 合价（元） | 备注

## 2_表10_2_2-32 主要机械台班一览表
【表10.2.2-32】
主要机械台班一览表
工程名称:安装 |  |  | 标段: |  | 第1页 共1页
序号 | 机械名称、规格、型号 | 单位 | 数 量 | 单价(元) | 合价（元） | 备注
1 | 笔记本电脑 | 台班 | 0.06 | 10.41 | 0.62
2 | 对讲机（一对） | 台班 | 8.835 | 4.61 | 40.73
3 | 其他机械费 | 元 | 89.54 | 1.02 | 91.33
4 | 汽车式起重机8t | 台班 | 0.006 | 790.21 | 4.74
5 | 载货汽车5t | 台班 | 0.006 | 511.32 | 3.07
6 | 载货汽车8t | 台班 | 0.33 | 551.27 | 181.92
7 | 木工圆锯机500mm | 台班 | 0.066 | 27.58 | 1.82
8 | 管子切断套丝机159mm | 台班 | 0.037 | 21.76 | 0.81
9 | 钢材电动煨弯机500以内mm | 台班 | 0.037 | 54.24 | 2.01
10 | 热熔焊机160mm | 台班 | 0.44 | 18.26 | 8.03
11 | 砂轮切割机 φ400 | 台班 | 0.165 | 26.83 | 4.43
12 | 试压泵3MPa | 台班 | 0.019 | 18.8 | 0.36
13 | 网络分析仪全频段 | 台班 | 0.664 | 265 | 175.96

## 3_表10_2_2-13 【不含单列】单位(专业)工程招
【表10.2.2-13】
单位（专业）工程招标控制价费用表
工程名称:单项工程1-设备类 |  |  | 标段: | 第1页 共1页
序号 | 费用名称 |  | 计算公式 | 金额 (元) | 备注
1 | 分部分项工程费 |  | ∑(分部分项工程量×综合单价） | 1324080 | 见表10.2.2-16
1.1 | 其中 | 人工费+机械费 | ∑分部分项（定额人工费+定额机械费）
2 | 措施项目费 |  | （2.1+2.2）
2.1 | 施工技术措施项目费 |  | ∑(技措项目工程量×综合单价） |  | 见表10.2.2-16
2.1.1 | 其中 | 人工费+机械费 | ∑技措项目（定额人工费+定额机械费）
2.2 | 施工组织措施项目费 |  | (1.1+2.1.1)×0% |  | 见表10.2.2-20
2.2.1 | 其中 | 安全文明施工基本费 | (1.1+2.1.1)×0% |  | 见表10.2.2-20
3 | 其他项目费 |  | （3.1+3.2+3.3+3.4）
3.1 | 暂列金额 |  | 3.1.1+3.1.2+3.1.3 |  | 见表10.2.2-21
3.1.1 | 其中 | 标化工地增加费 | 按招标文件规定额度列计 |  | 见表10.2.2-22
3.1.2 |  | 优质工程增加费 | 按招标文件规定额度列计 |  | 见表10.2.2-22
3.1.3 |  | 其他暂列金额 | 按招标文件规定额度列计 |  | 见表10.2.2-22
3.2 | 暂估价 |  | 3.2.1+3.2.2+3.2.3 |  | 见表10.2.2-21
3.2.1 | 其中 | 材料（工程设备）暂估价 | 按招标文件规定额度列计 (或计入综合单价) |  | 见表10.2.2-23
3.2.2 |  | 专业工程暂估价 | 按招标文件规定额度列计 |  | 见表10.2.2-24
3.2.3 |  | 专项技术措施暂估价 | 按招标文件规定额度列计 |  | 见表10.2.2-25
3.3 | 计日工 |  | ∑计日工(暂估数量×综合单价） |  | 见表10.2.2-21
3.4 | 施工总承包服务费 |  | 3.4.1+3.4.2 |  | 见表10.2.2-21
3.4.1 | 其中 | 专业发包工程管理费 | ∑专业发包工程（暂估金额×费率） |  | 见表10.2.2-27
3.4.2 |  | 甲供材料设备管理费 | 甲供材料暂估金额×费率+甲供设备暂估金额×费率 |  | 见表10.2.2-27
4 | 规费 |  | (1.1+2.1.1)×0%
5 | 税金 |  | (1+2+3+4)×0%
招标控制价合计 |  |  | 1+2+3+4+5 | 1324080

## 3_表10_2_2-16 分部分项工程清单与计价表
【表10.2.2-16】
分部分项工程清单与计价表
单位(专业)工程名称:单项工程1-设备类 |  |  |  |  | 标段: |  |  | 第1页 共45页
序号 | 项目编码 | 项目名称 | 计量 单位 | 工程量 | 金 额 (元) |  |  |  |  | 备注
[5 empty] | 综合单价 | 合价 | 其中
[7 empty] | 人工费 | 机械费 | 暂估价
|  | 电梯及空调 |  |  |  | 446600
|  | 电梯 |  |  |  | 245000
本页小计
【表10.2.2-16】
分部分项工程清单与计价表
单位(专业)工程名称:单项工程1-设备类 |  |  |  |  | 标段: |  |  | 第2页 共45页
序号 | 项目编码 | 项目名称 | 计量 单位 | 工程量 | 金 额 (元) |  |  |  |  | 备注
[5 empty] | 综合单价 | 合价 | 其中
[7 empty] | 人工费 | 机械费 | 暂估价
1 | 综合价 | 无机房乘客电梯1台： 控制方式：无机房乘客电梯 曳引机的驱动方式：无齿轮 电源要求：三相交流380V±7％,50HZ±1％； 主机调速方式：交流变频变压调速（VVVF）、逆变部分采用IGBT或更好，频率≥10KHZ。 门机系统：交流变频变压调速（VVVF） 控制柜：控制系统集运行逻辑系统、逆变驱动系统与网络通讯系统一体化设计。 平层精度：≤±3mm 运行方式：集选 载重量（kg）：1000kg 层/站/门：3/3/3 速 度（m/s）:1.0m/s 基层:1层 机房位置:无机房 顶层房高度㎜: ≥4500 mm 提升高度m:21 井道净尺寸(宽×深㎜):2000mm宽 X2149mm深 开门方式:中分 轿厢尺寸(mm×mm):供应商提供 开门尺寸(宽×高㎜):800*2100 门洞净尺寸（mm×mm）:1000*2200 | 项 | 1 | 245000 | 245000
本页小计
【表10.2.2-16】
分部分项工程清单与计价表
单位(专业)工程名称:单项工程1-设备类 |  |  |  |  | 标段: |  |  | 第3页 共45页
序号 | 项目编码 | 项目名称 | 计量 单位 | 工程量 | 金 额 (元) |  |  |  |  | 备注
[5 empty] | 综合单价 | 合价 | 其中
[7 empty] | 人工费 | 机械费 | 暂估价
底坑深度(mm):≥1500 mm 不锈钢厚度:对于电梯中不同部位的304发纹不锈钢材料须说明厚度，要求厚度≥1.2mm。 其他要求：1、客梯轿厢装饰 a)吊顶装饰：标准 b)轿壁装饰: 304型发纹不锈钢 c)轿门材料: 304型发纹不锈钢 d)通 风: 低噪音轴流风扇 e)地 板: PVC豪华防真石地板 f)操 纵 箱: 标准型+7寸液晶液晶显示 g)数字型点阵楼层指示器 h)数字微触式楼层按钮 i)上、下行方向显示 j)紧急呼叫按钮 k)开、门微触式按钮 l)隐蔽式对讲电话 m)照明、风扇节能控制 n)LED照明 o)标牌上标示主要参数及警告说明 2、各楼层出入口 p)厅 门：首层304不锈钢，其余楼层喷涂钢板。
本页小计
【表10.2.2-16】
分部分项工程清单与计价表
单位(专业)工程名称:单项工程1-设备类 |  |  |  |  | 标段: |  |  | 第4页 共45页
序号 | 项目编码 | 项目名称 | 计量 单位 | 工程量 | 金 额 (元) |  |  |  |  | 备注
[5 empty] | 综合单价 | 合价 | 其中
[7 empty] | 人工费 | 机械费 | 暂估价
q)门 套：标准小门套 r)召唤显示器：各层采用点阵显示，微触式按钮。 3、质量保证 s)本报价单所列的电梯产品及电梯安装质量均符合中国国家标准(GB7588-2003\GB16899-97); 客梯基本功能： 以距离控制原则的直接停靠 N条曲线(无段速)自动生成 错误指令取消 CANBUS;MODBUS通讯 短层站自动识别功能 分时管理控制 到站钟提示 点阵显示 全集选自动控制 故障非门区自动平层 自动防捣乱功能 紧急停止功能 司机操作运行 消防员运行 独立运行 满载直驶 锁梯功能 火灾应急返回 服务楼层设置 电梯状态点阵显示 反向消号 超载报警及轿厢超载显示 候梯厅显示楼层数及运行方向 轿内显示楼层数及运行方向
本页小计
【表10.2.2-16】
分部分项工程清单与计价表
单位(专业)工程名称:单项工程1-设备类 |  |  |  |  | 标段: |  |  | 第5页 共45页
序号 | 项目编码 | 项目名称 | 计量 单位 | 工程量 | 金 额 (元) |  |  |  |  | 备注
[5 empty] | 综合单价 | 合价 | 其中
[7 empty] | 人工费 | 机械费 | 暂估价
电梯照明、风扇节能自动关闭 红外线防撞保护 轿内停电应急照明 多方通话及应急报警 故障自诊断及记忆功能 上、下超速安全保护 门区外不能开门的保护 电梯故障报警功能 主电源错、断相保护及欠、过电压保护 主接触器动作监控 起、制动曲线调整 电梯全程运行超时保护 所有开关监控保护 速度反馈监控 电梯运行次数计数 自学习井道楼层高度记录 备注：包括安装、运输、水、电、物联网、土建、配套费等完成被项目的所有费用。
|  | 空调系统 |  |  |  | 201600
本页小计 | [5 empty] | 245000
【表10.2.2-16】
分部分项工程清单与计价表
单位(专业)工程名称:单项工程1-设备类 |  |  |  |  | 标段: |  |  | 第6页 共45页
序号 | 项目编码 | 项目名称 | 计量 单位 | 工程量 | 金 额 (元) |  |  |  |  | 备注
[5 empty] | 综合单价 | 合价 | 其中
[7 empty] | 人工费 | 机械费 | 暂估价
2 | 综合价 | 1、名称：54匹变频室外机 2、压缩机：喷气增焓直流变频涡旋式 3、噪音Db(A） ≤64 4、IPLV(C)≥8.8 5、制冷室外运转温度≥54℃时，仍能够连续正常运行制冷； 6、制冷室外运转温度≤-25℃时，机组仍然保持连续稳定的制热效果； 7、多联机外机采用非对称风扇设计 | 台 | 1 | 125000 | 125000
3 | 综合价 | 四面出风室内机 5匹 制冷量：12.5KW 制热量14KW 功率：12.5KW 噪音：≤41 dB（A） 冷媒：R410A 能效等级：变频2级以上（符合国家标准《房间空气调节器能效限定值及能效等级》GB21455-2019）； | 台 | 5 | 7500 | 37500
4 | 综合价 | 四面出风室内机 大三匹 制冷量7.1KW 制热量8.0KW 功率：7.1KW 噪音≤41 dB（A） 冷媒：≤41 dB（A） 能效等级：变频2级以上（符合国家标准《房间空气调节器能效限定值及能效等级》GB21455-2019）； | 台 | 4 | 4500 | 18000
本页小计 | [5 empty] | 180500
【表10.2.2-16】
分部分项工程清单与计价表
单位(专业)工程名称:单项工程1-设备类 |  |  |  |  | 标段: |  |  | 第7页 共45页
序号 | 项目编码 | 项目名称 | 计量 单位 | 工程量 | 金 额 (元) |  |  |  |  | 备注
[5 empty] | 综合单价 | 合价 | 其中
[7 empty] | 人工费 | 机械费 | 暂估价
5 | 综合价 | 四面出风室内机 大2匹 制冷量：4.5KW 制热量：5.0KW 功率：4.5kw 噪音≤41 dB（A） 冷媒：R410A 能效等级：变频2级以上（符合国家标准《房间空气调节器能效限定值及能效等级》GB21455-2019）； | 台 | 2 | 3800 | 7600
6 | 综合价 | 四面出风室内机 1.5匹 制冷量：3.6KW 制热量：4.0KW 功率：3.6KW 噪音≤41 dB（A） 冷媒：R410A 能效等级：变频2级以上（符合国家标准《房间空气调节器能效限定值及能效等级》GB21455-2019）； | 台 | 1 | 3000 | 3000
7 | 综合价 | 四面出风室内机 大2匹 制冷量：2.8KW 制热量：3.2KW 功率：2.8KW 噪音：≤41 dB（A） 冷媒：R410A 能效等级：变频2级以上（符合国家标准《房间空气调节器能效限定值及能效等级》GB21455-2019）； | 台 | 3 | 3500 | 10500
|  | 设备部分 |  |  |  | 877480
|  | 党群中心大数据展示屏幕 |  |  |  | 86100
本页小计 | [5 empty] | 21100
【表10.2.2-16】
分部分项工程清单与计价表
单位(专业)工程名称:单项工程1-设备类 |  |  |  |  | 标段: |  |  | 第8页 共45页
序号 | 项目编码 | 项目名称 | 计量 单位 | 工程量 | 金 额 (元) |  |  |  |  | 备注
[5 empty] | 综合单价 | 合价 | 其中
[7 empty] | 人工费 | 机械费 | 暂估价
8 | 综合价 | 液晶拼接屏 1、55“超窄边LCD拼接屏；物理分辨率达到1920×1080，响应时间≤8ms； 2、LCD显示单元物理拼缝≤3.5mm，亮度达到500cd/㎡，对比度达到3500:1 3、3、LCD显示单元具备HDMI×1，DVI×1，具备RJ45×2，USB×1，红外*1控制接口； 4、液晶拼接屏必须采用整机设计，严禁使用飞线屏（供货时如果发现飞线屏，业主有权取消中标资格），显示屏具备完整后壳，不得以支架或挡板替代，无任何裸露在外的电路线，整体美观大方，而且产品符合检测规范，可提供国家级检测机构出具的检测报告加盖厂家公章； 5、LCD采用双CPU+多个协处理器核的构架；双CPU负责通讯、色彩调整及模块控制等控制功能；3个DSP核+1个FPGA核负责图像数据的处理，分工明确保证系统稳定性和实时性，使图像处理更加游刃有余 6、LCD显示单元通过调整γ曲线，使得实际γ曲线更为平滑且更为准确，从而提升显示设备的 | 台 | 6 | 7800 | 46800
本页小计
【表10.2.2-16】
分部分项工程清单与计价表
单位(专业)工程名称:单项工程1-设备类 |  |  |  |  | 标段: |  |  | 第9页 共45页
序号 | 项目编码 | 项目名称 | 计量 单位 | 工程量 | 金 额 (元) |  |  |  |  | 备注
[5 empty] | 综合单价 | 合价 | 其中
[7 empty] | 人工费 | 机械费 | 暂估价
显示效果； 7、LCD显示单元支持自动镜像功能，可以实现显示内容（视频、文本等）镜像、OSD菜单的自定义0-360°旋转。 8、采用同步显示控制技术、不同信号转换显示无延时、实现同步开机同步显示。 9、液晶显示单元采用无风扇散热结构，支持365x24运行。
9 | 综合价 | 液压支架 | 套 | 6 | 500 | 3000
本页小计 | [5 empty] | 49800
【表10.2.2-16】
分部分项工程清单与计价表
单位(专业)工程名称:单项工程1-设备类 |  |  |  |  | 标段: |  |  | 第10页 共45页
序号 | 项目编码 | 项目名称 | 计量 单位 | 工程量 | 金 额 (元) |  |  |  |  | 备注
[5 empty] | 综合单价 | 合价 | 其中
[7 empty] | 人工费 | 机械费 | 暂估价
10 | 综合价 | 红外触摸框 红外触摸框触控技术 红外10点触摸 可触摸区域 定制尺寸，边宽28.5MM，厚度12.5MM 触控压力 零压力 透光率 透光率为92~100% 触控物理分辨率 1000×1000 报告分辨率 32767×32767 最小识别点大小 8mm×8mm 最小触点检测 3mm 抗恶劣环境 冗余度极高，20%传感器损坏下，仍可保持多点触控 触控点识别 触控点：10点 工作电压 5.0V（内部电压3.3V) 平均电流 <200MA 功耗 1W 最高电流 <350MA 休眠电流 <10mA 响应速度 ≦8ms 接口 USB2.0HID模式 | 套 | 1 | 13500 | 13500
11 | 综合价 | 电脑主机 主板：H510 CPU：I5 10400F 内存：DDR4 8G 硬盘：120G 显卡1050以上 | 台 | 1 | 7500 | 7500
本页小计 | [5 empty] | 21000
【表10.2.2-16】
分部分项工程清单与计价表
单位(专业)工程名称:单项工程1-设备类 |  |  |  |  | 标段: |  |  | 第11页 共45页
序号 | 项目编码 | 项目名称 | 计量 单位 | 工程量 | 金 额 (元) |  |  |  |  | 备注
[5 empty] | 综合单价 | 合价 | 其中
[7 empty] | 人工费 | 机械费 | 暂估价
12 | 综合价 | 55寸触摸一体机 尺寸：≥55寸，采用电容触控，内置环绕立体声音箱，内置电脑配置：CPU：I5 内存：4G、硬盘：128G固态硬盘，定位精度：≦0.5mm； 触摸点数：≧10点；触摸次数：≧1000万次； 触摸寿命：100000小时；防水雾，防尘，防刮，防油污，防爆，防震，耐高温； 机壳颜色：黑色； 通讯接口：USB方式；驱动：免驱；触控方式：手指；分辨率：1920*1080；亮度：350cd/m²；背光：LED；色彩：16.7M ；对比度：4500:1；透光率：98%；显示比例：16:9；响应时间：6ms；可扩展3G/4G/Wifi无线网卡；支持HDMI输出；功耗：150W； | 台 | 2 | 7150 | 14300
13 | 综合价 | 液压支架 | 套 | 2 | 500 | 1000
|  | 村两委亮相 |  |  |  | 7150
本页小计 | [5 empty] | 15300
【表10.2.2-16】
分部分项工程清单与计价表
单位(专业)工程名称:单项工程1-设备类 |  |  |  |  | 标段: |  |  | 第12页 共45页
序号 | 项目编码 | 项目名称 | 计量 单位 | 工程量 | 金 额 (元) |  |  |  |  | 备注
[5 empty] | 综合单价 | 合价 | 其中
[7 empty] | 人工费 | 机械费 | 暂估价
14 | 综合价 | 55寸触摸一体机 尺寸：≥55寸，采用电容触控，内置环绕立体声音箱，内置电脑配置：CPU：I5 内存：4G、硬盘：128G固态硬盘，定位精度：≦0.5mm； 触摸点数：≧10点；触摸次数：≧1000万次； 触摸寿命：100000小时；防水雾，防尘，防刮，防油污，防爆，防震，耐高温； 机壳颜色：黑色； 通讯接口：USB方式；驱动：免驱；触控方式：手指；分辨率：1920*1080；亮度：350cd/m²；背光：LED；色彩：16.7M ；对比度：4500:1；透光率：98%；显示比例：16:9；响应时间：6ms；可扩展3G/4G/Wifi无线网卡；支持HDMI输出；功耗：150W； | 台 | 1 | 7150 | 7150
|  | 村民十大民生实事 |  |  |  | 7150
本页小计 | [5 empty] | 7150
【表10.2.2-16】
分部分项工程清单与计价表
单位(专业)工程名称:单项工程1-设备类 |  |  |  |  | 标段: |  |  | 第13页 共45页
序号 | 项目编码 | 项目名称 | 计量 单位 | 工程量 | 金 额 (元) |  |  |  |  | 备注
[5 empty] | 综合单价 | 合价 | 其中
[7 empty] | 人工费 | 机械费 | 暂估价
15 | 综合价 | 55寸触摸一体机 尺寸：≥55寸，采用电容触控，内置环绕立体声音箱，内置电脑配置：CPU：I5 内存：4G、硬盘：128G固态硬盘，定位精度：≦0.5mm； 触摸点数：≧10点；触摸次数：≧1000万次； 触摸寿命：100000小时；防水雾，防尘，防刮，防油污，防爆，防震，耐高温； 机壳颜色：黑色； 通讯接口：USB方式；驱动：免驱；触控方式：手指；分辨率：1920*1080；亮度：350cd/m²；背光：LED；色彩：16.7M ；对比度：4500:1；透光率：98%；显示比例：16:9；响应时间：6ms；可扩展3G/4G/Wifi无线网卡；支持HDMI输出；功耗：150W； | 台 | 1 | 7150 | 7150
|  | 党群中心主入口 |  |  |  | 53000
本页小计 | [5 empty] | 7150
【表10.2.2-16】
分部分项工程清单与计价表
单位(专业)工程名称:单项工程1-设备类 |  |  |  |  | 标段: |  |  | 第14页 共45页
序号 | 项目编码 | 项目名称 | 计量 单位 | 工程量 | 金 额 (元) |  |  |  |  | 备注
[5 empty] | 综合单价 | 合价 | 其中
[7 empty] | 人工费 | 机械费 | 暂估价
16 | 综合价 | 排队叫号一体机 1、17英寸豪华（竖屏）立式全金属外壳，内置喇叭、功放。 2、17寸LED液晶屏，分辨率1280X1024，亮度：250cd/m2，对比度：1000:1，响应速度：3.6/1.4 (Typ.)(Tr/Td) ms，可视角度：85/85/80/80，显示模式：TN,常白显示,透射式，颜色：16.7M , 72% NTSC，存储温度: -20 ~ 60 °C，工作温度: 0 ~ 50 °C 3、17寸G+G电容触摸屏/纯平超薄/防爆耐用/采用最新投射式10点触控技术；透光率 ≥85%；响应速度≤3mm；玻璃雾度值≤3%；触摸精度<2.5；输入方式：手指/电容触摸笔；输出形式：感应式耦合电容输出； 4、行式热敏打印，打印密度：8 点/mm，打印速度：最高150mm/ 秒，切刀寿命：50 万次，打印字符： ANK 字符集：12×24 点，1.25(宽)×3.00(高)mm，国标汉字：24×24 点，3.00(宽) ×3.00(高)mm，电源输入：24V，3A （3C 打印机专用电源适配器），接口形式：串/并口/USB 口，外接电机驱动和多路传感器 | 台 | 2 | 9000 | 18000
本页小计
【表10.2.2-16】
分部分项工程清单与计价表
单位(专业)工程名称:单项工程1-设备类 |  |  |  |  | 标段: |  |  | 第15页 共45页
序号 | 项目编码 | 项目名称 | 计量 单位 | 工程量 | 金 额 (元) |  |  |  |  | 备注
[5 empty] | 综合单价 | 合价 | 其中
[7 empty] | 人工费 | 机械费 | 暂估价
控制等功能，拥有高速稳定的打印性能 5、PC主控：Intel®Atom D525双核1.8G处理器，2G内存，32G固态硬盘，Window7操作系统（标配）；可升级i3/i5/i7工控集成主板，内存可升级4G/8G，硬盘可升级64G/120G/500G/1TB，安卓/X86方案均可 6、扩展接口：二代身份证读卡器、磁卡刷卡器、二维码扫描仪、摄像头、指纹仪、IC/ID等非接触式读卡器
本页小计
【表10.2.2-16】
分部分项工程清单与计价表
单位(专业)工程名称:单项工程1-设备类 |  |  |  |  | 标段: |  |  | 第16页 共45页
序号 | 项目编码 | 项目名称 | 计量 单位 | 工程量 | 金 额 (元) |  |  |  |  | 备注
[5 empty] | 综合单价 | 合价 | 其中
[7 empty] | 人工费 | 机械费 | 暂估价
本页小计
【表10.2.2-16】
分部分项工程清单与计价表
单位(专业)工程名称:单项工程1-设备类 |  |  |  |  | 标段: |  |  | 第17页 共45页
序号 | 项目编码 | 项目名称 | 计量 单位 | 工程量 | 金 额 (元) |  |  |  |  | 备注
[5 empty] | 综合单价 | 合价 | 其中
[7 empty] | 人工费 | 机械费 | 暂估价
17 | 综合价 | 窗口屏 Ф3.75规格，2行8汉字，单红色显示屏，像素点1R，分辨率64*32，密度 44000点/㎡；08接口，电源：220V±5%，物理尺寸：63.96cm×18.24cm×5.5cm (长×高×深)，内置无线接收发送模块，支持单双色08接口LED显示板，支持256*32 像素点；支持数据极性翻转，支持OE高低电平设置，通信无线： ISM 433MHz，无线通信，发射功率10Dbm，+-5ppm频率偏移误差； 有线：RS485通信；支持128个节点；键盘：3个多功能按键；电源：DC 5V/200mA | 台 | 4 | 1100 | 4400
本页小计 | [5 empty] | 22400
【表10.2.2-16】
分部分项工程清单与计价表
单位(专业)工程名称:单项工程1-设备类 |  |  |  |  | 标段: |  |  | 第18页 共45页
序号 | 项目编码 | 项目名称 | 计量 单位 | 工程量 | 金 额 (元) |  |  |  |  | 备注
[5 empty] | 综合单价 | 合价 | 其中
[7 empty] | 人工费 | 机械费 | 暂估价
18 | 综合价 | 电脑一体机 23.8英寸窄边框一体机台式电脑(i5-1240P 16G 512G 摄像头 WiFi)（含无线鼠标及无线键盘灯配件） | 台 | 4 | 7200 | 28800
本页小计 | [5 empty] | 28800
【表10.2.2-16】
分部分项工程清单与计价表
单位(专业)工程名称:单项工程1-设备类 |  |  |  |  | 标段: |  |  | 第19页 共45页
序号 | 项目编码 | 项目名称 | 计量 单位 | 工程量 | 金 额 (元) |  |  |  |  | 备注
[5 empty] | 综合单价 | 合价 | 其中
[7 empty] | 人工费 | 机械费 | 暂估价
19 | 综合价 | 呼叫器 4行8字蓝色背景白字中文液晶、美观大方能显示窗口基本信息、排队号码、服务时间、等待人数、功能强大且直观。 21个按键，通过复用键（SHIFT）可以实现复杂的功能，可以输入26个英文字符 和小数点，并可以根据客户不同需求做不同应用定义。 具有转移呼叫功能，可以转移到窗口或者队列。 呼叫器循环记录本呼叫器呼叫过的号码，并具有断电保存功能，能通过键盘查询呼叫过的号码并重新呼叫选择的号码。 具有超时提醒功能、短信功能、可特呼任何能输入的数字及混合号码，并可无限制重呼 无线：ISM 433MHz无线通信，发射功率10Dbm，+-5ppm频率偏移误差 有线：RS485通信，支持128个节点 CPU：ARM 32bit，操作系统：嵌入式RTOS系统， 电源：DC 5V/200mA | 台 | 4 | 450 | 1800
|  | 养老照料中心电视 |  |  |  | 3500
本页小计 | [5 empty] | 1800
【表10.2.2-16】
分部分项工程清单与计价表
单位(专业)工程名称:单项工程1-设备类 |  |  |  |  | 标段: |  |  | 第20页 共45页
序号 | 项目编码 | 项目名称 | 计量 单位 | 工程量 | 金 额 (元) |  |  |  |  | 备注
[5 empty] | 综合单价 | 合价 | 其中
[7 empty] | 人工费 | 机械费 | 暂估价
20 | 综合价 | 65寸液晶电视 背光类型 D-LED 屏体分辨率 3840 x 2160 UHD 可视角度 H/V：178/178度 显示色彩 10Bit,16.7M 图像比例 16:9 显示尺寸 1872(H)×1053(V)MM 整机亮度 350cd/m2±30 (带钢化玻璃) 动态对比度 5000:1 背光寿命 120000小时 响应时间 4ms 屏幕保护 4mm莫式7级钢化玻璃 网线端口（RJ45）：一组 复合视频（CVBS)端口：二组 高清视频输入（HDMI）端口：三组 模拟信号输入（RF）端口：一组 同轴（COAX）端口：一组 音频输出（EARPHONE OUT）端口：一组 多媒体（USB.2.0）端口：二组 | 台 | 1 | 3500 | 3500
|  | 养老照料中心 |  |  |  | 14400
本页小计 | [5 empty] | 3500
【表10.2.2-16】
分部分项工程清单与计价表
单位(专业)工程名称:单项工程1-设备类 |  |  |  |  | 标段: |  |  | 第21页 共45页
序号 | 项目编码 | 项目名称 | 计量 单位 | 工程量 | 金 额 (元) |  |  |  |  | 备注
[5 empty] | 综合单价 | 合价 | 其中
[7 empty] | 人工费 | 机械费 | 暂估价
21 | 综合价 | 电脑一体机 23.8英寸窄边框一体机台式电脑(i5-1240P 16G 512G 摄像头 WiFi)（含无线鼠标及无线键盘灯配件） | 台 | 2 | 7200 | 14400
|  | 养老中心健身器材 |  |  |  | 51280
22 | 综合价 | 自动按摩椅 产品名称：全自动按摩椅 产品型号：AM/157 按摩机芯：岫玉机械手 额定电压：AC220V-50Hz 进门尺寸：72CM 执行标准：GB4706.10-2008 GB4706.1-2005 额定功率：100W 包装尺寸：116*74*108CM 使用体重：200公斤以内 | 台 | 2 | 12000 | 24000
23 | 综合价 | 跑步机 跑台710mm 承重300斤 电机;4.5HP 配速1-18km/h 坡度：20档电动坡度 | 台 | 2 | 5000 | 10000
24 | 综合价 | 引体向上双杆架 多功能健身架 承重1000斤 长90cm*118cm*158-226cm | 台 | 1 | 3500 | 3500
本页小计 | [5 empty] | 51900
【表10.2.2-16】
分部分项工程清单与计价表
单位(专业)工程名称:单项工程1-设备类 |  |  |  |  | 标段: |  |  | 第22页 共45页
序号 | 项目编码 | 项目名称 | 计量 单位 | 工程量 | 金 额 (元) |  |  |  |  | 备注
[5 empty] | 综合单价 | 合价 | 其中
[7 empty] | 人工费 | 机械费 | 暂估价
25 | 综合价 | 动感单车 无极磁控阻力 220斤承重 占地<0.5m平方 飞轮重量14斤 电镀双飞龙 | 台 | 2 | 2000 | 4000
26 | 综合价 | 脚踏车 产品名称：康复脚踏车 毛重/净重：27KG/24KG 产品尺寸：123X105X53.5CM 包装尺寸：82.5X33X58.2CM | 台 | 1 | 3000 | 3000
27 | 综合价 | 哑铃 哑铃片1Kg*4 1.25kg*4 哑铃杠*2 螺母*8 单只可调节重量2kg 4kg 5kg 连接杆40cm | 套 | 2 | 1000 | 2000
28 | 综合价 | 康复机器人手指手套训练仪器 | 台 | 1 | 2000 | 2000
29 | 综合价 | 肘关节屈伸训练器 主机尺寸410*201*123mm 运行模式：手动/自动 电源ac220v+22V 50Hz 重量1.18Kg | 台 | 1 | 2780 | 2780
|  | 大事记触摸屏 |  |  |  | 7150
本页小计 | [5 empty] | 13780
【表10.2.2-16】
分部分项工程清单与计价表
单位(专业)工程名称:单项工程1-设备类 |  |  |  |  | 标段: |  |  | 第23页 共45页
序号 | 项目编码 | 项目名称 | 计量 单位 | 工程量 | 金 额 (元) |  |  |  |  | 备注
[5 empty] | 综合单价 | 合价 | 其中
[7 empty] | 人工费 | 机械费 | 暂估价
30 | 综合价 | 55寸触摸一体机 尺寸：≥55寸，采用电容触控，内置环绕立体声音箱，内置电脑配置：CPU：I5 内存：4G、硬盘：128G固态硬盘，定位精度：≦0.5mm； 触摸点数：≧10点；触摸次数：≧1000万次； 触摸寿命：100000小时；防水雾，防尘，防刮，防油污，防爆，防震，耐高温； 机壳颜色：黑色； 通讯接口：USB方式；驱动：免驱；触控方式：手指；分辨率：1920*1080；亮度：350cd/m²；背光：LED；色彩：16.7M ；对比度：4500:1；透光率：98%；显示比例：16:9；响应时间：6ms；可扩展3G/4G/Wifi无线网卡；支持HDMI输出；功耗：150W； | 台 | 1 | 7150 | 7150
|  | 乡贤代表一体机 |  |  |  | 16500
本页小计 | [5 empty] | 7150
【表10.2.2-16】
分部分项工程清单与计价表
单位(专业)工程名称:单项工程1-设备类 |  |  |  |  | 标段: |  |  | 第24页 共45页
序号 | 项目编码 | 项目名称 | 计量 单位 | 工程量 | 金 额 (元) |  |  |  |  | 备注
[5 empty] | 综合单价 | 合价 | 其中
[7 empty] | 人工费 | 机械费 | 暂估价
31 | 综合价 | 55寸触摸一体机翻书系统 虚拟翻书又称做电子翻书，通过触摸屏结合传统翻书体验，结合创意设计和互动科技在视觉上和体感上带给人们一种全新的互动交互体验，在支撑台上放上一本书页翻开的虚拟图书，当我们将手在设备上方空中做一个左右滑动翻书动作，眼前的虚拟图书会跟实际中翻书效果一样，还伴随着清脆的翻书音效，生动立体，栩栩如生，形象逼真的展现出来。展示的资料可是图片或是pdf文件，放入后台对应的文件夹里，软件自动生成翻页的效果展示。 | 台 | 1 | 16500 | 16500
|  | 美丽乡村飞屏空间 |  |  |  | 320500
本页小计 | [5 empty] | 16500
【表10.2.2-16】
分部分项工程清单与计价表
单位(专业)工程名称:单项工程1-设备类 |  |  |  |  | 标段: |  |  | 第25页 共45页
序号 | 项目编码 | 项目名称 | 计量 单位 | 工程量 | 金 额 (元) |  |  |  |  | 备注
[5 empty] | 综合单价 | 合价 | 其中
[7 empty] | 人工费 | 机械费 | 暂估价
32 | 综合价 | 全彩LED屏幕 -p2 单元模组 1 LED 封装方式 SMD 1515 表贴三合一 2 水平视角 H≥140° 3 垂直视角 V≥140° 4 像素组成 1R1G1B 5 点间距 2mm 6 扫描方式 1/40 扫描 7 驱动方式 恒流驱动 8 模组分辨率 160×80 点 9 模组尺寸 320mm×160mm×15mm 10 模组重量 440±5g 11 模组类型 灯驱合一 12 模组工作电压 5V 13 模组平均功率 11W 14 模组最大功率 22W 整屏 1 使用环境 室内 2 白平衡亮度 ≥600cd/m2 3 色温 3000-18000K 4 平均功率 217W/m2 5 最大功率 434W/m3 6 亮度均匀性 ≥97% 7 色度均匀性 ±0.003Cx，Cy 之内 8 像素密度（点/平方米） 250000 9 供电方式 AC200-240V,50/60Hz 10 对地漏电流 ＜2mA | m2 | 27 | 10500 | 283500
本页小计
【表10.2.2-16】
分部分项工程清单与计价表
单位(专业)工程名称:单项工程1-设备类 |  |  |  |  | 标段: |  |  | 第26页 共45页
序号 | 项目编码 | 项目名称 | 计量 单位 | 工程量 | 金 额 (元) |  |  |  |  | 备注
[5 empty] | 综合单价 | 合价 | 其中
[7 empty] | 人工费 | 机械费 | 暂估价
11 工作环境温度 -20℃～40℃ 12 工作环境湿度 10%～80%无结露 13 存储环境温度 -20℃～60℃ 14 换帧频率 60Hz 15 刷新频率 1920Hz 16 最佳视距 ≥2m 17 信号处理深度 163844 18 灰度/颜色 281 万亿 19 亮度调节方式软件 软件 16 级调节/16 级自动 20 控制方式 与电脑显示屏同步显示 21 无中继有效通讯距离 非屏蔽双绞线最大传送距离 100 米，多模 光纤传输距离可达 500 米，单模光纤传输 距离可达 15 公里 22 计算机操作系统 Windows(XP、Vista)、Win7、Win8、Win10 23 视频信号 VGA、DVI、RF、S-Video、RGBHV YUV、YC、COMPOSITION 等 24 平均无故障时间 ≥10000 小时 25 寿命 ≥100000 小时 26 杂点率 ≤1/100000 27 稳定性 支持 7*24H 连续工作 28 阻燃（防火） PCB 的阻燃等级达到 UL94 V-0 级
本页小计
【表10.2.2-16】
分部分项工程清单与计价表
单位(专业)工程名称:单项工程1-设备类 |  |  |  |  | 标段: |  |  | 第27页 共45页
序号 | 项目编码 | 项目名称 | 计量 单位 | 工程量 | 金 额 (元) |  |  |  |  | 备注
[5 empty] | 综合单价 | 合价 | 其中
[7 empty] | 人工费 | 机械费 | 暂估价
29 套件材质 PC+纤 30 盲点率： 小于万分之三，出厂时为 0 31 衰减率（工作 3 年） ≤15% 32 连续失控点 0 33 离散失控点 ＜0.0001,出厂时为 0 34 屏幕水平、垂直平整度 ＜1mm/m
33 | 综合价 | 空灵一体机 高度1150mm,宽度690mm,厚度530mm，3*LCD投影机 亮度：3300流明 分辨率：1280*800 16:10 10点触控 Intell3 4010CPU 4G金士顿内存、64G 固态硬盘 | 台 | 1 | 29800 | 29800
34 | 综合价 | 电脑主机 I5 10400F 8G 120G 1050 4屏显卡 | 台 | 1 | 7200 | 7200
|  | 乡村建设发展 |  |  |  | 7150
本页小计 | [5 empty] | 320500
【表10.2.2-16】
分部分项工程清单与计价表
单位(专业)工程名称:单项工程1-设备类 |  |  |  |  | 标段: |  |  | 第28页 共45页
序号 | 项目编码 | 项目名称 | 计量 单位 | 工程量 | 金 额 (元) |  |  |  |  | 备注
[5 empty] | 综合单价 | 合价 | 其中
[7 empty] | 人工费 | 机械费 | 暂估价
35 | 综合价 | 55寸触摸一体机 尺寸：≥55寸，采用电容触控，内置环绕立体声音箱，内置电脑配置：CPU：I5 内存：4G、硬盘：128G固态硬盘，定位精度：≦0.5mm； 触摸点数：≧10点；触摸次数：≧1000万次； 触摸寿命：100000小时；防水雾，防尘，防刮，防油污，防爆，防震，耐高温； 机壳颜色：黑色； 通讯接口：USB方式；驱动：免驱；触控方式：手指；分辨率：1920*1080；亮度：350cd/m²；背光：LED；色彩：16.7M ；对比度：4500:1；透光率：98%；显示比例：16:9；响应时间：6ms；可扩展3G/4G/Wifi无线网卡；支持HDMI输出；功耗：150W； | 台 | 1 | 7150 | 7150
|  | 廉政建设 |  |  |  | 29000
本页小计 | [5 empty] | 7150
【表10.2.2-16】
分部分项工程清单与计价表
单位(专业)工程名称:单项工程1-设备类 |  |  |  |  | 标段: |  |  | 第29页 共45页
序号 | 项目编码 | 项目名称 | 计量 单位 | 工程量 | 金 额 (元) |  |  |  |  | 备注
[5 empty] | 综合单价 | 合价 | 其中
[7 empty] | 人工费 | 机械费 | 暂估价
36 | 综合价 | 投影 投影技术:3LCD，液晶板尺寸≥0.64英寸； 标准亮度≥6000流明（ISO21118标准）； 对比度≥3000000：1； 标准分辨率1920*1200（WUXGA）； 整机功耗≤370W，节能模式下待机功耗≤0.4W； 光源使用周期≥20000小时 ，过滤网使用周期长达20000小时； 镜头：手动变焦≥1.6倍，投射比：1.09-1.77:1； 光轴移动：垂直位移≥+44%；水平位移≥±20%； 内置扬声器≥10W； | 台 | 1 | 23500 | 23500
37 | 综合价 | 雷达 测量半径 0.2m - 16m 采样频率 8K 扫描频率 5Hz-15Hz 角度分辨率 0.9° 供电电压 5V 供电电流 450mA - 600mA 功耗 2.25W-3W 输出 UART 串口(3.3V电平) | 台 | 1 | 5500 | 5500
本页小计 | [5 empty] | 29000
【表10.2.2-16】
分部分项工程清单与计价表
单位(专业)工程名称:单项工程1-设备类 |  |  |  |  | 标段: |  |  | 第30页 共45页
序号 | 项目编码 | 项目名称 | 计量 单位 | 工程量 | 金 额 (元) |  |  |  |  | 备注
[5 empty] | 综合单价 | 合价 | 其中
[7 empty] | 人工费 | 机械费 | 暂估价
|  | 签名留言板块 |  |  |  | 15100
38 | 综合价 | 55寸触摸一体机 尺寸：≥55寸，采用电容触控，内置环绕立体声音箱，内置电脑配置：CPU：I5 内存：4G、硬盘：128G固态硬盘，定位精度：≦0.5mm； 触摸点数：≧10点；触摸次数：≧1000万次； 触摸寿命：100000小时；防水雾，防尘，防刮，防油污，防爆，防震，耐高温； 机壳颜色：黑色； 通讯接口：USB方式；驱动：免驱；触控方式：手指；分辨率：1920*1080；亮度：350cd/m²；背光：LED；色彩：16.7M ；对比度：4500:1；透光率：98%；显示比例：16:9；响应时间：6ms；可扩展3G/4G/Wifi无线网卡；支持HDMI输出；功耗：150W； | 台 | 1 | 7150 | 7150
本页小计 | [5 empty] | 7150
【表10.2.2-16】
分部分项工程清单与计价表
单位(专业)工程名称:单项工程1-设备类 |  |  |  |  | 标段: |  |  | 第31页 共45页
序号 | 项目编码 | 项目名称 | 计量 单位 | 工程量 | 金 额 (元) |  |  |  |  | 备注
[5 empty] | 综合单价 | 合价 | 其中
[7 empty] | 人工费 | 机械费 | 暂估价
39 | 综合价 | 高清摄像头 产品类型 高清摄像头 适用类型 笔记本，台式机 产品定位 个人版 感光元件 CMOS 动态分辨率 4096×2160 最大帧频 90FPS 输出格式 动态：AVI/YUY2，静态：BMP/JPEG 接口类型 USB 系统支持 Windows 7/8/10，MAC，LINUX 性能参数 镜头描述 光圈：F/N 2.4 数码变焦倍数 5倍数字变焦 | 台 | 1 | 750 | 750
40 | 综合价 | 电脑主机 I5 10400F 8G 120G 1050 4屏显卡 | 台 | 1 | 7200 | 7200
|  | 童趣空间小小演说家 |  |  |  | 91200
本页小计 | [5 empty] | 7950
【表10.2.2-16】
分部分项工程清单与计价表
单位(专业)工程名称:单项工程1-设备类 |  |  |  |  | 标段: |  |  | 第32页 共45页
序号 | 项目编码 | 项目名称 | 计量 单位 | 工程量 | 金 额 (元) |  |  |  |  | 备注
[5 empty] | 综合单价 | 合价 | 其中
[7 empty] | 人工费 | 机械费 | 暂估价
41 | 综合价 | 全彩LED屏幕 -p2 单元模组 1 LED 封装方式 SMD 1515 表贴三合一 2 水平视角 H≥140° 3 垂直视角 V≥140° 4 像素组成 1R1G1B 5 点间距 2mm 6 扫描方式 1/40 扫描 7 驱动方式 恒流驱动 8 模组分辨率 160×80 点 9 模组尺寸 320mm×160mm×15mm 10 模组重量 440±5g 11 模组类型 灯驱合一 12 模组工作电压 5V 13 模组平均功率 11W 14 模组最大功率 22W 整屏 1 使用环境 室内 2 白平衡亮度 ≥600cd/m2 3 色温 3000-18000K 4 平均功率 217W/m2 5 最大功率 434W/m3 6 亮度均匀性 ≥97% 7 色度均匀性 ±0.003Cx，Cy 之内 8 像素密度（点/平方米） 250000 9 供电方式 AC200-240V,50/60Hz 10 对地漏电流 ＜2mA | m2 | 8 | 10500 | 84000
本页小计
【表10.2.2-16】
分部分项工程清单与计价表
单位(专业)工程名称:单项工程1-设备类 |  |  |  |  | 标段: |  |  | 第33页 共45页
序号 | 项目编码 | 项目名称 | 计量 单位 | 工程量 | 金 额 (元) |  |  |  |  | 备注
[5 empty] | 综合单价 | 合价 | 其中
[7 empty] | 人工费 | 机械费 | 暂估价
11 工作环境温度 -20℃～40℃ 12 工作环境湿度 10%～80%无结露 13 存储环境温度 -20℃～60℃ 14 换帧频率 60Hz 15 刷新频率 1920Hz 16 最佳视距 ≥2m 17 信号处理深度 163844 18 灰度/颜色 281 万亿 19 亮度调节方式软件 软件 16 级调节/16 级自动 20 控制方式 与电脑显示屏同步显示 21 无中继有效通讯距离 非屏蔽双绞线最大传送距离 100 米，多模 光纤传输距离可达 500 米，单模光纤传输 距离可达 15 公里 22 计算机操作系统 Windows(XP、Vista)、Win7、Win8、Win10 23 视频信号 VGA、DVI、RF、S-Video、RGBHV YUV、YC、COMPOSITION 等 24 平均无故障时间 ≥10000 小时 25 寿命 ≥100000 小时 26 杂点率 ≤1/100000 27 稳定性 支持 7*24H 连续工作 28 阻燃（防火） PCB 的阻燃等级达到 UL94 V-0 级
本页小计
【表10.2.2-16】
分部分项工程清单与计价表
单位(专业)工程名称:单项工程1-设备类 |  |  |  |  | 标段: |  |  | 第34页 共45页
序号 | 项目编码 | 项目名称 | 计量 单位 | 工程量 | 金 额 (元) |  |  |  |  | 备注
[5 empty] | 综合单价 | 合价 | 其中
[7 empty] | 人工费 | 机械费 | 暂估价
29 套件材质 PC+纤 30 盲点率： 小于万分之三，出厂时为 0 31 衰减率（工作 3 年） ≤15% 32 连续失控点 0 33 离散失控点 ＜0.0001,出厂时为 0 34 屏幕水平、垂直平整度 ＜1mm/m
42 | 综合价 | 电脑主机 I5 10400F 8G 120G 1050 4屏显卡 | 台 | 1 | 7200 | 7200
|  | 构架城市 |  |  |  | 49200
本页小计 | [5 empty] | 91200
【表10.2.2-16】
分部分项工程清单与计价表
单位(专业)工程名称:单项工程1-设备类 |  |  |  |  | 标段: |  |  | 第35页 共45页
序号 | 项目编码 | 项目名称 | 计量 单位 | 工程量 | 金 额 (元) |  |  |  |  | 备注
[5 empty] | 综合单价 | 合价 | 其中
[7 empty] | 人工费 | 机械费 | 暂估价
43 | 综合价 | 液晶拼接屏49寸 1、49寸“超窄边LCD拼接屏；物理分辨率达到1920×1080，响应时间≤8ms；2、LCD显示单元物理拼缝≤3.5mm，亮度达到500cd/㎡，对比度达到3500:13、3、LCD显示单元具备HDMI×1，DVI×1，具备RJ45×2，USB×1，红外*1控制接口；4、液晶拼接屏必须采用整机设计，严禁使用飞线屏（供货时如果发现飞线屏，业主有权取消中标资格），显示屏具备完整后壳，不得以支架或挡板替代，无任何裸露在外的电路线，整体美观大方，而且产品符合检测规范，可提供国家级检测机构出具的检测报告加盖厂家公章；5、LCD采用双CPU+多个协处理器核的构架；双CPU负责通讯、色彩调整及模块控制等控制功能；3个DSP核+1个FPGA核负责图像数据的处理，分工明确保证系统稳定性和实时性，使图像处理更加游刃有余6、LCD显示单元通过调整γ曲线，使得实际γ曲线更为平滑且更为准确，从而提升显示设备的显示效果；7、LCD显示单元支持自动镜像功能，可以实现显示内容（视频、文本等）镜像、OSD | 台 | 6 | 6500 | 39000
本页小计
【表10.2.2-16】
分部分项工程清单与计价表
单位(专业)工程名称:单项工程1-设备类 |  |  |  |  | 标段: |  |  | 第36页 共45页
序号 | 项目编码 | 项目名称 | 计量 单位 | 工程量 | 金 额 (元) |  |  |  |  | 备注
[5 empty] | 综合单价 | 合价 | 其中
[7 empty] | 人工费 | 机械费 | 暂估价
菜单的自定义0-360°旋转。8、采用同步显示控制技术、不同信号转换显示无延时、实现同步开机同步显示。9、液晶显示单元采用无风扇散热结构，支持365x24运行。
44 | 综合价 | 液压支架 | 套 | 6 | 500 | 3000
45 | 综合价 | 电脑主机 I5 10400F 8G 120G 1050 4屏显卡 | 台 | 1 | 7200 | 7200
|  | 共享食堂 |  |  |  | 9000
46 | 综合价 | 广告机 43英寸,LED背光，亮度350cd/m²,1920*1080/Cortex-A7 四核 CPU，搭载 Android7.1 系统，主频最高达 1.2GHz，GPU采用 Mali400 MP2 内存1+8/网络版带信息发布系统 | 台 | 2 | 4500 | 9000
|  | 网络中控设备 |  |  |  | 90100
本页小计 | [5 empty] | 58200
【表10.2.2-16】
分部分项工程清单与计价表
单位(专业)工程名称:单项工程1-设备类 |  |  |  |  | 标段: |  |  | 第37页 共45页
序号 | 项目编码 | 项目名称 | 计量 单位 | 工程量 | 金 额 (元) |  |  |  |  | 备注
[5 empty] | 综合单价 | 合价 | 其中
[7 empty] | 人工费 | 机械费 | 暂估价
47 | 综合价 | 中控主机 开放式的可编程控制平台，人性化的中文操作界面，交互式的控制结构 采用最新的32位内嵌式处理器，处理速度可达400MHZ 采用双看门狗设计，系统更稳定 主机内置8MB内存及8MB的大容量FLASH存储器 主机采用内嵌式处理器，高速运算处理，高速闪存，性能稳定 主机内置9路RS232/RS485通讯口。 | 台 | 1 | 13000 | 13000
48 | 综合价 | 网关模块1网口，2x485,2x232 | 套 | 1 | 2000 | 2000
49 | 综合价 | 强电模块，8路10A带按钮 | 套 | 3 | 1500 | 4500
本页小计 | [5 empty] | 19500
【表10.2.2-16】
分部分项工程清单与计价表
单位(专业)工程名称:单项工程1-设备类 |  |  |  |  | 标段: |  |  | 第38页 共45页
序号 | 项目编码 | 项目名称 | 计量 单位 | 工程量 | 金 额 (元) |  |  |  |  | 备注
[5 empty] | 综合单价 | 合价 | 其中
[7 empty] | 人工费 | 机械费 | 暂估价
50 | 综合价 | 时序电源 1.通讯接口：采用RS485接口。 2.供电电压7-30V宽电压输入范围，12V和24V通用，接线端子供电方式。 3.波特率(1200，2400，4800，9600，19200，38400，57600)和校验位(奇校验，偶校验，无校验)可设置，满足各种速率的设备配套使用。 4.输出状态：可设置上电默认状态，上电开，上电关，上电记忆。 5.输出接口：采用二端接线端子，公共，常开使用起来更加方便灵活。 6.内部功能：内部控制继电器功能丰富，通讯协议开源，提供简单的测试软件源码（VB），方便二次开发。 7.所有开关都有LED状态指示，开关状态一目了然，有电源指示灯。 8.板子带了5个TVS保护芯片，有效防止静电击穿，防浪涌保护通讯稳定，不计成本，只求稳定。 9.配置标准的工控外壳，背面标准导轨安装槽。 10.控制器可多个联机是用，可 | 台 | 2 | 1100 | 2200
本页小计
【表10.2.2-16】
分部分项工程清单与计价表
单位(专业)工程名称:单项工程1-设备类 |  |  |  |  | 标段: |  |  | 第39页 共45页
序号 | 项目编码 | 项目名称 | 计量 单位 | 工程量 | 金 额 (元) |  |  |  |  | 备注
[5 empty] | 综合单价 | 合价 | 其中
[7 empty] | 人工费 | 机械费 | 暂估价
软件设置地址。
51 | 综合价 | 中控编程 中控主机控制逻辑程序开发（包括同步控制模块软件开发、灯光控制模块软件开发、播放控制模块软件开发、局域网管理模块软件开发） | 台 | 1 | 25000 | 25000
52 | 综合价 | IPAD 迷你6 7.9寸 IPAD 无线触控 64G 八核心 分辨率：2048*1536 | 台 | 1 | 3800 | 3800
53 | 综合价 | AC控制器，9口POE供电，AC控制器 | 台 | 2 | 1600 | 3200
本页小计 | [5 empty] | 34200
【表10.2.2-16】
分部分项工程清单与计价表
单位(专业)工程名称:单项工程1-设备类 |  |  |  |  | 标段: |  |  | 第40页 共45页
序号 | 项目编码 | 项目名称 | 计量 单位 | 工程量 | 金 额 (元) |  |  |  |  | 备注
[5 empty] | 综合单价 | 合价 | 其中
[7 empty] | 人工费 | 机械费 | 暂估价
54 | 综合价 | 无线AP 产品类型 吸顶式AP 网络标准 IEEE802.11ac 网络协议 WIFI 5 最高传输速率 1167Mbps 网络接口 1 个10/100/1000Mbps速率自适应以太网接口 其它接口 1个直流电源接口 天线 天线类型 内置全向天线 功能参数 工作模式 FAT/FIT 安全性能 网络安全： FIT模式Portal认证，MAC地址认证 WPA，WPA2，WPA-PSK，WPA2-PSK加密 白名单管理可接入设备 SSID和Tag VLAN绑定 FIT模式广播风暴抑制 FIT模式DHCP防护 FIT模式ARP防护纠错 网络管理 FIT模式无线控制器(AC)统一管理 FAT模式独立Web页面管理 NMS商用云平台集中管理 TP-LINK网络管理系统集中管理 | 套 | 20 | 850 | 17000
本页小计 | [5 empty] | 17000
【表10.2.2-16】
分部分项工程清单与计价表
单位(专业)工程名称:单项工程1-设备类 |  |  |  |  | 标段: |  |  | 第41页 共45页
序号 | 项目编码 | 项目名称 | 计量 单位 | 工程量 | 金 额 (元) |  |  |  |  | 备注
[5 empty] | 综合单价 | 合价 | 其中
[7 empty] | 人工费 | 机械费 | 暂估价
55 | 综合价 | 24口POE交换机 产品类型 千兆以太网交换机 传输速率 10/100/1000Mbps 交换方式 存储-转发 背板带宽 48Gbps 包转发率 10Mbps:14800pps 100Mbps:148800pps 1000Mbps:1488000pps MAC地址表 8K 端口参数 端口结构 非模块化 端口数量 24个 端口描述 24个10/100/1000Mbps RJ45口 传输模式 全双工/半双工自适应 功能特性 网络标准 IEEE 802.3，IEEE 802.3u，IEEE 802.3ab，IEEE 802.3x 其它参数 状态指示灯 Link/Act，Speed，电源，系统 电源电压 AC 100-240V，50-60Hz 环境标准 工作温度：0-40℃ 工作湿度：10%-90%RH（不凝结） 存储温度：-40-70℃ 存储湿度：5%-90%RH（不凝结）纠错 | 台 | 3 | 2100 | 6300
本页小计 | [5 empty] | 6300
【表10.2.2-16】
分部分项工程清单与计价表
单位(专业)工程名称:单项工程1-设备类 |  |  |  |  | 标段: |  |  | 第42页 共45页
序号 | 项目编码 | 项目名称 | 计量 单位 | 工程量 | 金 额 (元) |  |  |  |  | 备注
[5 empty] | 综合单价 | 合价 | 其中
[7 empty] | 人工费 | 机械费 | 暂估价
56 | 综合价 | 路由器-TP-LINK 路由器类型 企业级路由器，VPN路由器 网络协议 TCP/IP、DHCP、ICMP、NAT、PPPoE、SNTP、HTTP、DNS、H.323、SIP、DDNS 广域网接口 1个10/100/1000M RJ45 WAN口 局域网接口 8个10/100/1000M RJ45 LAN口（支持PoE对外供电） 功能参数 网络安全 ARP防护（IP+MAC绑定、GARP） MAC地址过滤 攻击防护（DoS攻击防护、可疑包攻击防护） 其他参数 状态指示灯 每端口： Link/Act 每设备：SYS 电源电压 单口最大输出30W 整机最大输出54W 机身材质分类：金属机身 运行状态：接口信息；流量统计；硬件资源利用率 接口设置：WAN设置；LAN设置 AP管理：AP设置，可统一管理20台TP-LINK AP产品；即插即用、无线网络设置；无线主机状态 | 台 | 3 | 1250 | 3750
本页小计
【表10.2.2-16】
分部分项工程清单与计价表
单位(专业)工程名称:单项工程1-设备类 |  |  |  |  | 标段: |  |  | 第43页 共45页
序号 | 项目编码 | 项目名称 | 计量 单位 | 工程量 | 金 额 (元) |  |  |  |  | 备注
[5 empty] | 综合单价 | 合价 | 其中
[7 empty] | 人工费 | 机械费 | 暂估价
里列表 行为管控：社交软件/ 视频软件/ 音乐软件/ 购物休闲软件/ 新闻资讯软件/P2P 软件/金融软件/网络游戏/ 应用商店/ 基础应用等数十种常见应用限制；QQ黑白名单；网站分组过滤；过滤网页文件类型；智能双向带宽控制；访问控制列表（ACL）；行为审计 VPN：IPSec VPN；PPTP/L2TP VPN，支持服务器与客户端模式 认证管理：Web认证，支持本地认证、Radius认证、一键上网，满足多种认证需求；微信连Wi-Fi，帮助微信商家轻松吸粉；可自定义认证页面，轻松推送文字、图片广告，开展营销推广；免认证策略 高级功能：PPPoE认证服务器；路由设置（策略路由、静态路由、系统路由）；NAT设置（NAPT、一对一NAT、ALG、虚拟服务器、NAT DMZ）；DDNS（花生壳、科迈、3322)；UPnP；IP流量统计；端口监控 系统工具：中文Web网管、远程管理；配置备份与导入配置；软件升级、自动清理；诊断工具（ping检测、tracert检测）；系
本页小计
【表10.2.2-16】
分部分项工程清单与计价表
单位(专业)工程名称:单项工程1-设备类 |  |  |  |  | 标段: |  |  | 第44页 共45页
序号 | 项目编码 | 项目名称 | 计量 单位 | 工程量 | 金 额 (元) |  |  |  |  | 备注
[5 empty] | 综合单价 | 合价 | 其中
[7 empty] | 人工费 | 机械费 | 暂估价
统时间设置；系统日志纠错
57 | 综合价 | 显示器 屏幕尺寸：21.5英寸 动态对比度：2000万:1 屏幕比例：16:9（宽屏） 产品定位：商务办公，影音娱乐 最佳分辨率：1920x1080 背光类型：LED背光 灰阶响应时间：7ms 产品类型：广视角显示器，护眼显示器 面板类型：VA 静态对比度：3000:1（典型值） 2000:1（最小值） 高清标准：1080p（全高清） | 台 | 1 | 1150 | 1150
58 | 综合价 | 无线键盘鼠标套装 | 台 | 1 | 200 | 200
本页小计 | [5 empty] | 5100
【表10.2.2-16】
分部分项工程清单与计价表
单位(专业)工程名称:单项工程1-设备类 |  |  |  |  | 标段: |  |  | 第45页 共45页
序号 | 项目编码 | 项目名称 | 计量 单位 | 工程量 | 金 额 (元) |  |  |  |  | 备注
[5 empty] | 综合单价 | 合价 | 其中
[7 empty] | 人工费 | 机械费 | 暂估价
59 | 综合价 | 42U机柜 规格：宽600mm*深600mm*高2000mm，机柜板材采用钢板厚度不低于1.2mm的冷轧钢板，立柱等沉重部位冷轧钢板厚度不应低于2.0mm，表面喷塑处理，机柜顶部不少于两个散热风扇，机柜自带3块挡板，机柜四面均可拆卸，前后门带锁。 | 台 | 2 | 4000 | 8000
|  | 辅材 |  |  |  | 20000
60 | 综合价 | 其他辅材，HDMI线，音频线，网线，转接头等 | 项 | 1 | 20000 | 20000
本页小计 | [5 empty] | 28000
合计 | [5 empty] | 1324080

## 3_表10_2_2-20 施工组织（总价）措施项目清单与
施工组织（总价）措施项目清单与计价表
工程名称:设备类 |  |  |  | 标段: |  |  | 第1页 共1页
序号 | 项目编号 | 项目名称 | 计算基础 | 费率 (%) | 金额 (元) | 调整 费率 （%） | 调整后 金额（元） | 备注
1 | 031302001001 | 安全文明施工费
1.1 |  | 安全文明施工基本费 | 定额人工费+定额机械费
2 | Z03130200801 | 提前竣工增加费 | 定额人工费+定额机械费
3 | 031302004001 | 二次搬运费 | 定额人工费+定额机械费
4 | 031302005001 | 冬雨季施工增加费 | 定额人工费+定额机械费
5 |  | 其他施工组织措施费 | 按相关规定计算
合 计

## 3_表10_2_2-29 主要工日一览表
【表10.2.2-29】
主要工日一览表
工程名称:设备类 |  |  | 标段: |  | 第1页 共1页
序号 | 工日名称（类别） | 单位 | 数 量 | 单价(元) | 合价（元） | 备注

## 3_表10_2_2-31 主要材料和工程设备一览表
【表10.2.2-31】
主要材料和工程设备一览表
工程名称:设备类 |  |  |  | 标段: |  | 第1页 共1页
序号 | 名称、规格、型号 | 单位 | 数量 | 单价(元) | 合价（元） | 备注

## 3_表10_2_2-32 主要机械台班一览表
【表10.2.2-32】
主要机械台班一览表
工程名称:设备类 |  |  | 标段: |  | 第1页 共1页
序号 | 机械名称、规格、型号 | 单位 | 数 量 | 单价(元) | 合价（元） | 备注