## 1_表10_2_2-16 分部分项工程清单与计价表
【表10.2.2-16】
分部分项工程清单与计价表
单位(专业)工程名称:土建部分-10#楼 | [5 empty] | 标段: |  |  | 第1页 共28页
序号 | 项目编码 | 项目名称 | 项目特征 | 计量 单位 | 工程量 | 金 额 (元) |  |  |  |  | 备注
[6 empty] | 综合单价 | 合价 | 其中
[8 empty] | 人工费 | 机械费 | 暂估价
|  | D 砌筑工程 |  |  | 0
1 | 010401003001 | 实心砖墙 | 1、砖的品种规格及强度等级：MU10水泥标准砖； 2、墙体类型：0.00以下砖墙； 3、墙体厚度：200mm； 4、砌筑砂浆：M7.5干混砌筑砂浆。 | m3 | 14.63
2 | 010402001001 | 砌块墙 | 部位：外墙 200mm厚MU5陶粒混凝土复合砌块，M5混合砂浆。 | m3 | 1130.21
3 | 010402001002 | 砌块墙 | 部位：外墙 100mm厚MU5陶粒混凝土复合砌块，M5混合砂浆。 | m3 | 119.37
4 | 010402001003 | 砌块墙 | 部位：楼梯间隔墙、分户墙及其余内墙 100mm厚MU3.5厚壁型陶粒混凝土空心砌块，M5混合砂浆。 | m3 | 570.31
5 | 010402001004 | 砌块墙 | 部位：楼梯间隔墙、分户墙及其余内墙 200mm厚MU3.5厚壁型陶粒混凝土空心砌块，M5混合砂浆。 | m3 | 591.13
6 | 010402001005 | 砌块墙 | 部位：设备管井、电梯间隔墙、卫生间、厨房隔墙、屋面以上及女儿墙隔墙 200mm厚MU3.5厚陶粒混凝土实心砌块，M5混合砂浆。 | m3 | 408.26
本页小计
【表10.2.2-16】
分部分项工程清单与计价表
单位(专业)工程名称:土建部分-10#楼 | [5 empty] | 标段: |  |  | 第2页 共28页
序号 | 项目编码 | 项目名称 | 项目特征 | 计量 单位 | 工程量 | 金 额 (元) |  |  |  |  | 备注
[6 empty] | 综合单价 | 合价 | 其中
[8 empty] | 人工费 | 机械费 | 暂估价
7 | 010402001006 | 砌块墙 | 部位：设备管井、电梯间隔墙、卫生间、厨房隔墙、屋面以上及女儿墙隔墙 100mm厚MU3.5厚陶粒混凝土实心砌块，M5混合砂浆。 | m3 | 270.50
8 | 010401012001 | 零星砌体 | 砖砌台阶，水泥砂浆抹面； | m2 | 2.08
|  | E 混凝土及钢筋混凝土工程 |  |  | 0
9 | 010502001001 | 矩形柱 | 泵送商品混凝土 C45 | m3 | 19.97
10 | 010502001002 | 矩形柱 | 泵送商品混凝土 C40 | m3 | 18.41
11 | 010502001003 | 矩形柱 | 泵送商品混凝土 C35 | m3 | 21.48
12 | 010502001004 | 矩形柱 | 泵送商品混凝土 C30 | m3 | 21.48
13 | 010502001005 | 矩形柱 | 泵送商品混凝土 C25 | m3 | 24.51
14 | 010502002001 | 构造柱 | 非泵送商品混凝土C25 | m3 | 145.22
15 | 010503002001 | 矩形梁 | 泵送商品混凝土 C35 | m3 | 453.26
16 | 010503002002 | 矩形梁 | 泵送商品混凝土 C30 | m3 | 258.52
17 | 010503002003 | 矩形梁 | 泵送商品混凝土 C25 | m3 | 491.21
18 | 010503004001 | 圈梁 | 非泵送商品混凝土C25 | m3 | 23.99
本页小计
【表10.2.2-16】
分部分项工程清单与计价表
单位(专业)工程名称:土建部分-10#楼 | [5 empty] | 标段: |  |  | 第3页 共28页
序号 | 项目编码 | 项目名称 | 项目特征 | 计量 单位 | 工程量 | 金 额 (元) |  |  |  |  | 备注
[6 empty] | 综合单价 | 合价 | 其中
[8 empty] | 人工费 | 机械费 | 暂估价
19 | 010503005001 | 过梁 | 预制过梁（非泵送商品混凝土）C25 1、模板制作，安装运输 | m3 | 14.25
20 | 010504001001 | 直形墙 | 泵送商品混凝土 C45 | m3 | 1050.21
21 | 010504001002 | 直形墙 | 泵送商品混凝土 C40 | m3 | 864.12
22 | 010504001003 | 直形墙 | 泵送商品混凝土 C35 | m3 | 1008.15
23 | 010504001004 | 直形墙 | 泵送商品混凝土 C30 | m3 | 1008.15
24 | 010504001005 | 直形墙 | 泵送商品混凝土 C25 | m3 | 809.46
25 | 010505003001 | 平板 | 泵送商品混凝土 C35 | m3 | 852.82
26 | 010505003002 | 平板 | 泵送商品混凝土 C30 | m3 | 484.80
27 | 010505003003 | 平板 | 泵送商品混凝土 C25 | m3 | 852.99
28 | 010505006001 | 栏板 | 泵送商品混凝土 C35 | m3 | 71.81
29 | 010505006002 | 栏板 | 泵送商品混凝土 C30 | m3 | 41.89
30 | 010505006003 | 栏板 | 泵送商品混凝土 C25 | m3 | 77.01
31 | 010505008001 | 雨篷、悬挑板、阳台板 | 1、构件类型：雨篷、空调板、飘窗板、阳台板； 2、混凝土强度等级：C25泵送商品混凝土。 | m3 | 191.98
本页小计
【表10.2.2-16】
分部分项工程清单与计价表
单位(专业)工程名称:土建部分-10#楼 | [5 empty] | 标段: |  |  | 第4页 共28页
序号 | 项目编码 | 项目名称 | 项目特征 | 计量 单位 | 工程量 | 金 额 (元) |  |  |  |  | 备注
[6 empty] | 综合单价 | 合价 | 其中
[8 empty] | 人工费 | 机械费 | 暂估价
32 | 010505008002 | 雨篷、悬挑板、阳台板 | 1、构件类型：雨篷、空调板、飘窗板、阳台板； 2、混凝土强度等级：C30泵送商品混凝土。 | m3 | 110.18
33 | 010505008003 | 雨篷、悬挑板、阳台板 | 1、构件类型：雨篷、空调板、飘窗板、阳台板； 2、混凝土强度等级：C35泵送商品混凝土。 | m3 | 188.14
34 | 010505007001 | 天沟(檐沟）、挑檐板 | 泵送商品混凝土 C35 | m3 | 17.45
35 | 010505007002 | 天沟(檐沟）、挑檐板 | 泵送商品混凝土 C30 | m3 | 10.61
36 | 010505007003 | 天沟(檐沟）、挑檐板 | 泵送商品混凝土 C25 | m3 | 19.07
37 | 010506001001 | 直形楼梯 | 泵送商品混凝土 C35 | m2 | 492.40
38 | 010506001002 | 直形楼梯 | 泵送商品混凝土 C30 | m2 | 299.76
39 | 010506001003 | 直形楼梯 | 泵送商品混凝土 C25 | m2 | 549.52
40 | 010507005001 | 扶手、压顶 | 非泵送商品混凝土 C25 | m3 | 55.07
41 | 010515001001 | 现浇构件钢筋 | 螺纹钢 HPB400 钢筋直径(mm)6 | t | 81.939
42 | 010515001002 | 现浇构件钢筋 | 螺纹钢 HPB400 钢筋直径(mm)8-10 | t | 366.857
43 | 010515001003 | 现浇构件钢筋 | 螺纹钢 HPB400 钢筋直径(mm)12 | t | 82.865
本页小计
【表10.2.2-16】
分部分项工程清单与计价表
单位(专业)工程名称:土建部分-10#楼 | [5 empty] | 标段: |  |  | 第5页 共28页
序号 | 项目编码 | 项目名称 | 项目特征 | 计量 单位 | 工程量 | 金 额 (元) |  |  |  |  | 备注
[6 empty] | 综合单价 | 合价 | 其中
[8 empty] | 人工费 | 机械费 | 暂估价
44 | 010515001004 | 现浇构件钢筋 | 螺纹钢 HPB400 钢筋直径(mm)14 | t | 29.018
45 | 010515001005 | 现浇构件钢筋 | 螺纹钢 HPB400 钢筋直径(mm)16-18 | t | 120.548
46 | 010515001006 | 现浇构件钢筋 | 螺纹钢 HPB400 钢筋直径(mm)20-22 | t | 184.430
47 | 010515001007 | 现浇构件钢筋 | 螺纹钢 HPB400 钢筋直径(mm)25 | t | 30.806
48 | 010515001008 | 现浇构件钢筋 | 螺纹钢 HPB400 箍筋直径(mm)6 | t | 33.587
49 | 010515001009 | 现浇构件钢筋 | 螺纹钢 HPB400 箍筋直径(mm)8-10 | t | 144.519
50 | 010515001010 | 现浇构件钢筋 | 螺纹钢 HPB400 箍筋直径(mm)12 | t | 13.929
51 | Z010515011001 | 钢筋连接 | 直螺纹钢筋接头 直径（mm以内）32 | 个 | 430
52 | Z010515011002 | 钢筋连接 | 电渣压力焊接 直径（mm以内）18 | 个 | 35312
53 | Z010515011003 | 钢筋连接 | 电渣压力焊接 直径（mm以内）32 | 个 | 1832
54 | Z010515011004 | 钢筋连接 | 钢筋气压焊接头 直径（mm以内）25 | 个 | 1344
|  | F 金属结构工程 |  |  | 0
55 | 010607005001 | 砌块墙钢丝网加固 | 内外墙不同材料的墙体(墙与梁、柱交接位置)交接处,应在墙体抹灰中加设耐碱玻纤网片防止裂缝,网格布宽500,两边各搭接250。 | m2 | 11218.96
|  | H 门窗工程 |  |  | 0
本页小计
【表10.2.2-16】
分部分项工程清单与计价表
单位(专业)工程名称:土建部分-10#楼 | [5 empty] | 标段: |  |  | 第6页 共28页
序号 | 项目编码 | 项目名称 | 项目特征 | 计量 单位 | 工程量 | 金 额 (元) |  |  |  |  | 备注
[6 empty] | 综合单价 | 合价 | 其中
[8 empty] | 人工费 | 机械费 | 暂估价
56 | 010802004001 | 防盗门 | FFDM1223 1、防火防盗入户门 2、洞口尺寸:1200*2300mm 3、含制作、安装、油漆及各类五金配件等一切费用； | 樘 | 240
57 | 010802003001 | 钢质防火门 | FM1021乙 1、乙级防火门 2、洞口尺寸：1000*2100mm； 3、含制作、安装、油漆及各类五金配件等一切费用； 4、详见建筑图、国标12J609 5、按钢质防火门计入、需符合相关防火规定 | 樘 | 244
58 | 010802003002 | 钢质防火门 | FM0821乙 1、乙级防火门 2、洞口尺寸：800*2100mm； 3、含制作、安装、油漆及各类五金配件等一切费用； 4、详见建筑图、国标12J609 5、按钢质防火门计入、需符合相关防火规定 | 樘 | 240
本页小计
【表10.2.2-16】
分部分项工程清单与计价表
单位(专业)工程名称:土建部分-10#楼 | [5 empty] | 标段: |  |  | 第7页 共28页
序号 | 项目编码 | 项目名称 | 项目特征 | 计量 单位 | 工程量 | 金 额 (元) |  |  |  |  | 备注
[6 empty] | 综合单价 | 合价 | 其中
[8 empty] | 人工费 | 机械费 | 暂估价
59 | 010802003003 | 钢质防火门 | FM1018乙 1、乙级防火门 2、洞口尺寸：1000*1800mm； 3、含制作、安装、油漆及各类五金配件等一切费用； 4、详见建筑图、国标12J609 5、按钢质防火门计入、需符合相关防火规定 | 樘 | 62
60 | 010802003004 | 钢质防火门 | FM0618乙 1、乙级防火门 2、洞口尺寸：600*1800mm； 3、含制作、安装、油漆及各类五金配件等一切费用； 4、详见建筑图、国标12J609 5、按钢质防火门计入、需符合相关防火规定 | 樘 | 124
61 | 010801001001 | 木质门 | M1021 1、木门 2、洞口尺寸：1000*2100mm； 3、含制作、安装、油漆及各类五金配件等一切费用； 4、详见建筑图 | 樘 | 8
62 | 010801001002 | 木质门 | M1121 1、木门 2、洞口尺寸：1000*2100mm； 3、含制作、安装、油漆及各类五金配件等一切费用； 4、详见建筑图 | 樘 | 4
本页小计
【表10.2.2-16】
分部分项工程清单与计价表
单位(专业)工程名称:土建部分-10#楼 | [5 empty] | 标段: |  |  | 第8页 共28页
序号 | 项目编码 | 项目名称 | 项目特征 | 计量 单位 | 工程量 | 金 额 (元) |  |  |  |  | 备注
[6 empty] | 综合单价 | 合价 | 其中
[8 empty] | 人工费 | 机械费 | 暂估价
63 | 010805003001 | 电子对讲门 | M2127 1、电子对讲玻璃门； 2、洞口尺寸：2100*2700mm； 3、玻璃：中透光Low-E中空玻璃5+12+5； 4、含制作、安装、运输、五金等配件、门锁及油漆等一切费用； 参照图集2010浙J7 | 樘 | 4
64 | 010802001001 | 金属（塑钢）门 | M1824 1、85系列型材断桥隔热铝合金节能门； 2、洞口尺寸：1800*2350mm； 3、玻璃：中透光Low-E中空玻璃5+12+5； 4、含制作、安装、运输、五金等配件、门锁及油漆等一切费用； 5、安全玻璃施工方案详见图纸，门窗玻璃选用应遵守《建筑玻璃应用技术规范》（JGJ113-2015). | 樘 | 180
本页小计
【表10.2.2-16】
分部分项工程清单与计价表
单位(专业)工程名称:土建部分-10#楼 | [5 empty] | 标段: |  |  | 第9页 共28页
序号 | 项目编码 | 项目名称 | 项目特征 | 计量 单位 | 工程量 | 金 额 (元) |  |  |  |  | 备注
[6 empty] | 综合单价 | 合价 | 其中
[8 empty] | 人工费 | 机械费 | 暂估价
65 | 010802001002 | 金属（塑钢）门 | M2424 1、85系列型材断桥隔热铝合金节能门； 2、洞口尺寸：2400*2350mm； 3、玻璃：中透光Low-E中空玻璃5+12+5； 4、含制作、安装、运输、五金等配件、门锁及油漆等一切费用； 5、安全玻璃施工方案详见图纸，门窗玻璃选用应遵守《建筑玻璃应用技术规范》（JGJ113-2015). | 樘 | 120
66 | 010807003001 | 金属百叶窗 | 铝合金百叶窗 1、85系列型材铝合金百叶窗； 4、含制作、安装、运输、五金等配件、门锁及油漆等一切费用； 5、详见建施图 | m2 | 429.76
67 | 010807001001 | 金属（塑钢、断桥）窗 | C0715 1、85系列型材断桥隔热铝合金推拉窗； 2、洞口尺寸：700*1450mm； 3、玻璃：中透光Low-E中空玻璃5+12+5； 4、含制作、安装、运输、五金等配件、门锁及油漆等一切费用； 5、详见建施图 | 樘 | 120
本页小计
【表10.2.2-16】
分部分项工程清单与计价表
单位(专业)工程名称:土建部分-10#楼 | [5 empty] | 标段: |  |  | 第10页 共28页
序号 | 项目编码 | 项目名称 | 项目特征 | 计量 单位 | 工程量 | 金 额 (元) |  |  |  |  | 备注
[6 empty] | 综合单价 | 合价 | 其中
[8 empty] | 人工费 | 机械费 | 暂估价
68 | 010807001002 | 金属（塑钢、断桥）窗 | C0915a 1、85系列型材断桥隔热铝合金推拉窗； 2、洞口尺寸：900*1450mm； 3、玻璃：中透光Low-E中空玻璃5+12+5； 4、含制作、安装、运输、五金等配件、门锁及油漆等一切费用； 5、安全玻璃施工方案详见图纸，门窗玻璃选用应遵守《建筑玻璃应用技术规范》（JGJ113-2015). | 樘 | 120
69 | 010807001003 | 金属（塑钢、断桥）窗 | C1015 1、85系列型材断桥隔热铝合金推拉窗； 2、洞口尺寸：1000*1450mm； 3、玻璃：中透光Low-E中空玻璃5+12+5； 4、含制作、安装、运输、五金等配件、门锁及油漆等一切费用； 5、详见建施图 | 樘 | 124
本页小计
【表10.2.2-16】
分部分项工程清单与计价表
单位(专业)工程名称:土建部分-10#楼 | [5 empty] | 标段: |  |  | 第11页 共28页
序号 | 项目编码 | 项目名称 | 项目特征 | 计量 单位 | 工程量 | 金 额 (元) |  |  |  |  | 备注
[6 empty] | 综合单价 | 合价 | 其中
[8 empty] | 人工费 | 机械费 | 暂估价
70 | 010807001004 | 金属（塑钢、断桥）窗 | C0915 1、85系列型材断桥隔热铝合金平开窗； 2、洞口尺寸：900*1450mm； 3、玻璃：中透光Low-E中空玻璃5+12+5； 4、含制作、安装、运输、五金等配件、门锁及油漆等一切费用； 5、安全玻璃施工方案详见图纸，门窗玻璃选用应遵守《建筑玻璃应用技术规范》（JGJ113-2015). | 樘 | 240
71 | 010807001005 | 金属（塑钢、断桥）窗 | C1015a 1、85系列型材断桥隔热铝合金平开窗； 2、洞口尺寸：1000*1300mm； 3、玻璃：中透光Low-E中空玻璃5+12+5； 4、含制作、安装、运输、五金等配件、门锁及油漆等一切费用； 5、安全玻璃施工方案详见图纸，门窗玻璃选用应遵守《建筑玻璃应用技术规范》（JGJ113-2015). | 樘 | 4
本页小计
【表10.2.2-16】
分部分项工程清单与计价表
单位(专业)工程名称:土建部分-10#楼 | [5 empty] | 标段: |  |  | 第12页 共28页
序号 | 项目编码 | 项目名称 | 项目特征 | 计量 单位 | 工程量 | 金 额 (元) |  |  |  |  | 备注
[6 empty] | 综合单价 | 合价 | 其中
[8 empty] | 人工费 | 机械费 | 暂估价
72 | 010807001006 | 金属（塑钢、断桥）窗 | C1515 1、85系列型材断桥隔热铝合金平开窗； 2、洞口尺寸：1500*1450mm； 3、玻璃：中透光Low-E中空玻璃5+12+5； 4、含制作、安装、运输、五金等配件、门锁及油漆等一切费用； 5、安全玻璃施工方案详见图纸，门窗玻璃选用应遵守《建筑玻璃应用技术规范》（JGJ113-2015). | 樘 | 60
73 | 010807001007 | 金属（塑钢、断桥）窗 | C1815 1、85系列型材断桥隔热铝合金平开窗； 2、洞口尺寸：1800*1450mm； 3、玻璃：中透光Low-E中空玻璃5+12+5； 4、含制作、安装、运输、五金等配件、门锁及油漆等一切费用； 5、安全玻璃施工方案详见图纸，门窗玻璃选用应遵守《建筑玻璃应用技术规范》（JGJ113-2015). | 樘 | 120
本页小计
【表10.2.2-16】
分部分项工程清单与计价表
单位(专业)工程名称:土建部分-10#楼 | [5 empty] | 标段: |  |  | 第13页 共28页
序号 | 项目编码 | 项目名称 | 项目特征 | 计量 单位 | 工程量 | 金 额 (元) |  |  |  |  | 备注
[6 empty] | 综合单价 | 合价 | 其中
[8 empty] | 人工费 | 机械费 | 暂估价
74 | 010807001008 | 金属（塑钢、断桥）窗 | C2715 1、85系列型材断桥隔热铝合金平开窗； 2、洞口尺寸：2700*1450mm； 3、玻璃：中透光Low-E中空玻璃5+12+5； 4、含制作、安装、运输、五金等配件、门锁及油漆等一切费用； 5、安全玻璃施工方案详见图纸，门窗玻璃选用应遵守《建筑玻璃应用技术规范》（JGJ113-2015). | 樘 | 60
75 | 010807001009 | 金属（塑钢、断桥）窗 | C2118 1、85系列型材断桥隔热铝合金平开窗； 2、洞口尺寸：2100*1750mm； 3、玻璃：中透光Low-E中空玻璃5+12+5； 4、含制作、安装、运输、五金等配件、门锁及油漆等一切费用； 5、安全玻璃施工方案详见图纸，门窗玻璃选用应遵守《建筑玻璃应用技术规范》（JGJ113-2015). | 樘 | 60
本页小计
【表10.2.2-16】
分部分项工程清单与计价表
单位(专业)工程名称:土建部分-10#楼 | [5 empty] | 标段: |  |  | 第14页 共28页
序号 | 项目编码 | 项目名称 | 项目特征 | 计量 单位 | 工程量 | 金 额 (元) |  |  |  |  | 备注
[6 empty] | 综合单价 | 合价 | 其中
[8 empty] | 人工费 | 机械费 | 暂估价
76 | 010807001010 | 金属（塑钢、断桥）窗 | C2118 1、85系列型材断桥隔热铝合金平开窗； 2、洞口尺寸：2100*1800mm； 3、玻璃：中透光Low-E中空玻璃5+12+5； 4、含制作、安装、运输、五金等配件、门锁及油漆等一切费用； 5、安全玻璃施工方案详见图纸，门窗玻璃选用应遵守《建筑玻璃应用技术规范》（JGJ113-2015). | 樘 | 4
77 | 010807001011 | 金属（塑钢、断桥）窗 | C2218 1、85系列型材断桥隔热铝合金平开窗； 2、洞口尺寸：2200*1750mm； 3、玻璃：中透光Low-E中空玻璃5+12+5； 4、含制作、安装、运输、五金等配件、门锁及油漆等一切费用； 5、安全玻璃施工方案详见图纸，门窗玻璃选用应遵守《建筑玻璃应用技术规范》（JGJ113-2015). | 樘 | 120
本页小计
【表10.2.2-16】
分部分项工程清单与计价表
单位(专业)工程名称:土建部分-10#楼 | [5 empty] | 标段: |  |  | 第15页 共28页
序号 | 项目编码 | 项目名称 | 项目特征 | 计量 单位 | 工程量 | 金 额 (元) |  |  |  |  | 备注
[6 empty] | 综合单价 | 合价 | 其中
[8 empty] | 人工费 | 机械费 | 暂估价
78 | 010807001012 | 金属（塑钢、断桥）窗 | C2318 1、85系列型材断桥隔热铝合金平开窗； 2、洞口尺寸：2300*1750mm； 3、玻璃：中透光Low-E中空玻璃5+12+5； 4、含制作、安装、运输、五金等配件、门锁及油漆等一切费用； 5、安全玻璃施工方案详见图纸，门窗玻璃选用应遵守《建筑玻璃应用技术规范》（JGJ113-2015). | 樘 | 120
79 | 010807001013 | 金属（塑钢、断桥）窗 | C2718 1、85系列型材断桥隔热铝合金平开窗； 2、洞口尺寸：2700*1750mm； 3、玻璃：中透光Low-E中空玻璃5+12+5； 4、含制作、安装、运输、五金等配件、门锁及油漆等一切费用； 5、安全玻璃施工方案详见图纸，门窗玻璃选用应遵守《建筑玻璃应用技术规范》（JGJ113-2015). | 樘 | 120
本页小计
【表10.2.2-16】
分部分项工程清单与计价表
单位(专业)工程名称:土建部分-10#楼 | [5 empty] | 标段: |  |  | 第16页 共28页
序号 | 项目编码 | 项目名称 | 项目特征 | 计量 单位 | 工程量 | 金 额 (元) |  |  |  |  | 备注
[6 empty] | 综合单价 | 合价 | 其中
[8 empty] | 人工费 | 机械费 | 暂估价
80 | 010807001014 | 金属（塑钢、断桥）窗 | C4018 1、85系列型材断桥隔热铝合金平开窗； 2、洞口尺寸：4000*1750mm； 3、玻璃：中透光Low-E中空玻璃5+12+5； 4、含制作、安装、运输、五金等配件、门锁及油漆等一切费用； 5、安全玻璃施工方案详见图纸，门窗玻璃选用应遵守《建筑玻璃应用技术规范》（JGJ113-2015). | 樘 | 60
81 | 010807001015 | 金属（塑钢、断桥）窗 | C10633 1、85系列型材断桥隔热铝合金固定窗； 2、洞口尺寸：10600*3300mm； 3、玻璃：中透光Low-E中空玻璃5+12+5； 4、含制作、安装、运输、五金等配件、门锁及油漆等一切费用； 5、安全玻璃施工方案详见图纸，门窗玻璃选用应遵守《建筑玻璃应用技术规范》（JGJ113-2015). | 樘 | 2
|  | J 屋面及防水工程 |  |  | 0
本页小计
【表10.2.2-16】
分部分项工程清单与计价表
单位(专业)工程名称:土建部分-10#楼 | [5 empty] | 标段: |  |  | 第17页 共28页
序号 | 项目编码 | 项目名称 | 项目特征 | 计量 单位 | 工程量 | 金 额 (元) |  |  |  |  | 备注
[6 empty] | 综合单价 | 合价 | 其中
[8 empty] | 人工费 | 机械费 | 暂估价
82 | 010902003001 | 屋面刚性层 | 屋1-住宅部分（倒置式上人屋面，Ⅰ级防水，二道设防） 1、40厚C20细石混凝土随捣随抹平(内配6@200双向配筋)，每6x6米留20宽10深缝，油密封膏嵌缝； 2、10厚低强度等级砂浆隔离层； 3、50mm厚B1级挤塑聚苯板(已按设计值增加25%取值)（已另列清单）； 4、1.2厚高分子卷材防水层（已另列清单）； 5、1.5厚聚氨酯防水涂膜（已另列清单）； 6、20厚1:3水泥砂浆找平层； 7、最薄处30厚LC5.0轻集料混凝土找3%找坡层； 8、现浇钢筋混凝土结构屋面板。 | m2 | 799.97
83 | 010902003002 | 屋面刚性层 | 屋2：（不上人） 1、20厚1:2水泥砂浆，加编织钢丝网片一层； 2、10厚低强度等级砂浆隔离层； 3、50厚B1挤塑聚苯板；（另计） 4、1.2厚合成高分子卷材防水层；（另计） 5、1.5厚聚氨酯防水涂膜；（另计） 6、20厚 1:3水泥砂浆找平层； 7、最薄处轻集料混凝土找坡3% | m2 | 79.03
84 | 010902001001 | 屋面卷材防水 | 屋1、屋2： 1.2厚合成高分子卷材防水层 | m2 | 1134.56
本页小计
【表10.2.2-16】
分部分项工程清单与计价表
单位(专业)工程名称:土建部分-10#楼 | [5 empty] | 标段: |  |  | 第18页 共28页
序号 | 项目编码 | 项目名称 | 项目特征 | 计量 单位 | 工程量 | 金 额 (元) |  |  |  |  | 备注
[6 empty] | 综合单价 | 合价 | 其中
[8 empty] | 人工费 | 机械费 | 暂估价
85 | 010902002001 | 屋面涂膜防水 | 屋1、屋2： 1.5厚聚氨酯防水涂膜 | m2 | 1134.56
86 | 010904002001 | 楼（地）面涂膜防水 | 楼3：厨房、卫生间、阳台、外廊 1.2厚高分子复合防水涂料 上翻250 | m2 | 5035.02
87 | 010903002001 | 墙面涂膜防水 | 内墙3：卫生间 1.2厚高分子复合防水涂料 | m2 | 3864.50
88 | 010903002002 | 墙面涂膜防水 | 棚4：卫生间 1、1.2厚高分子复合防霉防水涂膜 | m2 | 978.40
|  | K 保温、隔热、防腐工程 |  |  | 0
89 | 011001001001 | 保温隔热屋面 | 屋面1、屋面2：50厚挤塑聚苯板 | m2 | 879.00
90 | 011001003001 | 保温隔热墙面 | 外墙内保温： 1、无机轻集料保温砂浆ⅰ型24mm厚 2、5mm厚聚合物抗裂砂浆（网格布） 3、基层清理、墙面增刷一道专用界面剂 | m2 | 14242.45
91 | 011001003002 | 保温隔热墙面 | 凸窗不透明部分内外保温（住宅部分）： 7、界面剂一道； 8、28厚无机轻集料保温砂浆Ⅰ型保温层（内）； 9、28厚无机轻集料保温砂浆Ⅰ型保温层（外）； 10、5厚聚合物抗裂砂浆（网格布）。 | m2 | 441.00
本页小计
【表10.2.2-16】
分部分项工程清单与计价表
单位(专业)工程名称:土建部分-10#楼 | [5 empty] | 标段: |  |  | 第19页 共28页
序号 | 项目编码 | 项目名称 | 项目特征 | 计量 单位 | 工程量 | 金 额 (元) |  |  |  |  | 备注
[6 empty] | 综合单价 | 合价 | 其中
[8 empty] | 人工费 | 机械费 | 暂估价
92 | 011001005001 | 保温隔热楼地面 | 楼面4(分户楼板） 1、10厚抗裂砂浆（网格布） 2、28厚无机轻集料保温浆料III型 | m2 | 13162.89
93 | 011001005002 | 保温隔热楼地面 | 楼面4（架空楼板） 1、10厚抗裂砂浆（网格布） 2、35厚无机轻集料保温浆料III型 | m2 | 453.12
94 | 011001002001 | 保温隔热天棚 | 天棚6 7、5厚抗裂砂浆（玻纤网） 8、保温岩棉板 | m2 | 896.88
|  | L 楼地面装饰工程 |  |  | 0
95 | 011101001001 | 水泥砂浆楼地面 | 地1：设备井道、架空活动空间 1、20厚1:2.5水泥砂浆、表面撒适量水泥粉抹压平整 2、水泥浆一道（内掺建筑胶） 3、基层表面清扫干净 4、100厚C25砼垫层； 5、素土夯实 | m2 | 693.98
本页小计
【表10.2.2-16】
分部分项工程清单与计价表
单位(专业)工程名称:土建部分-10#楼 | [5 empty] | 标段: |  |  | 第20页 共28页
序号 | 项目编码 | 项目名称 | 项目特征 | 计量 单位 | 工程量 | 金 额 (元) |  |  |  |  | 备注
[6 empty] | 综合单价 | 合价 | 其中
[8 empty] | 人工费 | 机械费 | 暂估价
96 | 011102003001 | 块料楼地面 | 地2、门厅、电梯厅 1、8-10厚抛光砖铺实拍平、素水泥浆擦缝； 2、15厚1:3水泥砂浆，表面撒适量水泥粉抹压平整； 3、水泥浆一道（内掺建筑胶） 4、基层表面清扫干净 5、100厚C25砼垫层； 6、素土夯实 | m2 | 80.87
97 | 011101001002 | 水泥砂浆楼地面 | 楼1：设备井道、电梯机房 1、20厚1:2.5水泥砂浆、表面撒适量水泥粉抹压平整 2、水泥浆一道（内掺建筑胶） 3、基层表面清扫干净 | m2 | 230.72
98 | 011102003002 | 块料楼地面 | 楼2：电梯厅 1、8-10厚抛光砖铺实拍平、素水泥浆擦缝； 2、15厚1:3水泥砂浆，表面撒适量水泥粉抹压平整； 3、水泥浆一道（内掺建筑胶） 4、基层表面清扫干净 | m2 | 1681.61
本页小计
【表10.2.2-16】
分部分项工程清单与计价表
单位(专业)工程名称:土建部分-10#楼 | [5 empty] | 标段: |  |  | 第21页 共28页
序号 | 项目编码 | 项目名称 | 项目特征 | 计量 单位 | 工程量 | 金 额 (元) |  |  |  |  | 备注
[6 empty] | 综合单价 | 合价 | 其中
[8 empty] | 人工费 | 机械费 | 暂估价
99 | 011106002001 | 块料楼梯面层 | 楼2：楼梯间 1、8-10厚抛光砖铺实拍平、素水泥浆擦缝；（不计入） 2、15厚1:3水泥砂浆，表面撒适量水泥粉抹压平整； 3、水泥浆一道（内掺建筑胶） 4、基层表面清扫干净 5、防滑槽2道； | m2 | 1341.68
100 | 011102003003 | 块料楼地面 | 楼3：厨房、卫生间、阳台、外廊 1、1.2厚高分子复合防水涂料，C20素砼翻边高度200（另计） 2、30厚1:3水泥砂浆找平层； 3、钢筋混凝土结构层，随捣随抹，一次成活 | m2 | 4492.53
101 | 011101001003 | 水泥砂浆楼地面 | 楼面4 3、混凝土结构层随捣随抹。 | m2 | 13616.01
102 | 011105001001 | 水泥砂浆踢脚线 | 踢1：水泥砂浆踢脚（100mm高） 1、8厚1:2水泥砂浆罩面，压实赶光； 2、12厚1:3水泥砂浆打底扫毛； 3、刷108胶素水泥砂浆一道，配合比为108胶水=1:4 | m2 | 10316.36
本页小计
【表10.2.2-16】
分部分项工程清单与计价表
单位(专业)工程名称:土建部分-10#楼 | [5 empty] | 标段: |  |  | 第22页 共28页
序号 | 项目编码 | 项目名称 | 项目特征 | 计量 单位 | 工程量 | 金 额 (元) |  |  |  |  | 备注
[6 empty] | 综合单价 | 合价 | 其中
[8 empty] | 人工费 | 机械费 | 暂估价
103 | 011105003001 | 块料踢脚线 | 踢2：面砖踢脚（100mm高） 1、地砖面层，稀水泥浆擦缝； 2、8厚1:0.2:2混合砂浆结合层； 3、10厚1:3水泥砂浆底层，扫毛或划出纹道； 4、基层墙体 | m2 | 1292.09
|  | M 墙、柱面装饰与隔断、幕墙工程 |  |  | 0
104 | 011201001001 | 墙面一般抹灰 | 外墙抹灰 1、8厚1:2聚合物水泥砂浆； 2、12厚1:3纤维水泥砂浆（内场砂浆体积0.05%的杜拉纤维） 3、基层清理、墙面增刷一道专用界面剂 | m2 | 26600.34
105 | 011201001002 | 墙面一般抹灰 | 内墙1：楼梯间、架空活动空间 1、8厚1:2水泥砂浆罩面，压实赶光； 2、12厚1:3水泥砂浆打底扫毛； 3、专用修补材料修补墙面； 4、基层找毛或刷1：0.5水泥砂浆（内掺粘结剂） 5、基层墙体 | m2 | 3124.04
本页小计
【表10.2.2-16】
分部分项工程清单与计价表
单位(专业)工程名称:土建部分-10#楼 | [5 empty] | 标段: |  |  | 第23页 共28页
序号 | 项目编码 | 项目名称 | 项目特征 | 计量 单位 | 工程量 | 金 额 (元) |  |  |  |  | 备注
[6 empty] | 综合单价 | 合价 | 其中
[8 empty] | 人工费 | 机械费 | 暂估价
106 | 011201001003 | 墙面一般抹灰 | 内墙2：设备井道、厨房、卧室、客厅等其他套内房间 1、8厚1:2水泥砂浆罩面，压实赶光； 2、12厚1:3水泥砂浆打底扫毛； 3、专用修补材料修补墙面； 4、基层找毛或刷1：0.5水泥砂浆（内掺粘结剂） 5、基层墙体 | m2 | 35260.13
107 | 011201001004 | 墙面一般抹灰 | 内墙3：卫生间 1、找平层20厚1:3防水水泥砂浆； 2、专用修补材料修补墙面； 3、基层找毛或刷1：0.5水泥砂浆（内掺粘结剂 4、基层墙体 | m2 | 3864.50
108 | 011207001001 | 墙面装饰板 | 内墙4：电梯机房 1、6厚穿孔纤维水泥压力板600*600； 2、75系列轻钢龙骨衬50厚袋装超细玻璃棉毡； 3、20厚1:3水泥砂浆； 4：:1筋10*10镀锌钢丝网； 5、基层墙体。 | m2 | 84.69
109 | 011201001005 | 墙面一般抹灰 | 内墙5：门厅、电梯厅 1、找平层20厚1:3防水水泥砂浆； 2、专用修补材料修补墙面； 3、基层找毛或刷1：0.5水泥砂浆（内掺粘结剂 4、基层墙体 | m2 | 3962.55
本页小计
【表10.2.2-16】
分部分项工程清单与计价表
单位(专业)工程名称:土建部分-10#楼 | [5 empty] | 标段: |  |  | 第24页 共28页
序号 | 项目编码 | 项目名称 | 项目特征 | 计量 单位 | 工程量 | 金 额 (元) |  |  |  |  | 备注
[6 empty] | 综合单价 | 合价 | 其中
[8 empty] | 人工费 | 机械费 | 暂估价
110 | 011204003001 | 块料墙面 | 内墙5：门厅、电梯厅（一层) 1、8-10厚抛光砖，白水泥擦缝 2、素水泥砂浆一道（内掺建筑胶）3-4厚水泥胶结合层 3、找平层20厚1:3防水水泥砂浆； 4、专用修补材料修补墙面； 5、基层墙体 | m2 | 332.03
111 | 011202001001 | 柱、梁面一般抹灰 | 柱梁面-外墙1 1、8厚1:2聚合物水泥砂浆（内掺聚合物数量见产品说明）； 2、12厚1:3纤维水泥砂浆（内掺砂浆体积0.05%的杜拉纤维）； 3、基层清理，墙面增刷一道专用界面剂。 | m2 | 95.04
|  | N 天棚工程 |  |  | 0
112 | 011302001001 | 吊顶天棚 | 棚5：电梯机房 1、10厚穿孔纤维水泥压力板600*600； 2、50系列轻钢龙骨次龙骨间距600，主龙骨1200Φ吊筋@1200； 3、袋装超细玻璃棉毡； | m2 | 39.78
本页小计
【表10.2.2-16】
分部分项工程清单与计价表
单位(专业)工程名称:土建部分-10#楼 | [5 empty] | 标段: |  |  | 第25页 共28页
序号 | 项目编码 | 项目名称 | 项目特征 | 计量 单位 | 工程量 | 金 额 (元) |  |  |  |  | 备注
[6 empty] | 综合单价 | 合价 | 其中
[8 empty] | 人工费 | 机械费 | 暂估价
113 | 011302001002 | 吊顶天棚 | 棚7：电梯厅、门厅（一层） 1、9.5mm厚石膏板基层 2、U50轻钢龙骨吊顶 3、乳胶漆两遍 （另计） 4、耐水腻子分两遍刮平（另计） | m2 | 85.89
|  | P 油漆、涂料、裱糊工程 |  |  | 0
114 | 011407001001 | 墙面喷刷涂料 | 外墙涂料 1、高级防水仿石环保涂料； 2、3厚柔性耐水腻子分两遍刮平。 3、分割缝，颜色及样式由业主确认。 | m2 | 26600.34
115 | 011407001002 | 墙面喷刷涂料 | 内墙1：楼梯间、架空活动空间 1、无机涂料二道 2、柔性腻子分层刮平 | m2 | 3124.04
116 | 011407001003 | 墙面喷刷涂料 | 内墙4：电梯机房 1、刷白色涂料二度 | m2 | 84.69
117 | 011407002001 | 天棚喷刷涂料 | 棚4：楼梯间、外廊、卫生间 1、无机涂料两遍 2、耐水腻子分两遍刮平 | m2 | 4773.55
118 | 011407002002 | 天棚喷刷涂料 | 棚1：电梯厅、门厅（二层及以上） 1、无机涂料两遍 2、耐水腻子分两遍刮平 | m2 | 1709.16
119 | 011407002003 | 天棚喷刷涂料 | 棚2：设备井道、架空活动空间、厨房、阳台、卧室、客厅等其他套内房间 1、柔性腻子分层刮平 | m2 | 18562.19
本页小计
【表10.2.2-16】
分部分项工程清单与计价表
单位(专业)工程名称:土建部分-10#楼 | [5 empty] | 标段: |  |  | 第26页 共28页
序号 | 项目编码 | 项目名称 | 项目特征 | 计量 单位 | 工程量 | 金 额 (元) |  |  |  |  | 备注
[6 empty] | 综合单价 | 合价 | 其中
[8 empty] | 人工费 | 机械费 | 暂估价
120 | 011407002004 | 天棚喷刷涂料 | 天棚5 1、无机涂料两遍（地下室用白色防霉乳胶漆）； 2、耐水腻子分两遍刮平。 | m2 | 39.78
121 | 011407002005 | 天棚喷刷涂料 | 天棚7：门厅（一层） 1、乳胶漆两遍 2、耐水腻子分两遍刮平 | m2 | 85.89
|  | Q 其他装饰工程 |  |  | 0
122 | 011502008001 | GRC装饰线条 | GRC装饰线外挂檐口板 宽×高（mm） 550×550以内 | m | 131.50
123 | 011503001001 | 金属扶手、栏杆、栏板 | 楼梯金属栏杆，H=900 | m | 353.80
124 | 011503001002 | 金属扶手、栏杆、栏板 | 楼梯金属栏杆，H=1100 | m | 30.96
125 | 011503001003 | 金属扶手、栏杆、栏板 | 铁艺栏杆1000 | m | 249.25
126 | 011503008001 | 玻璃栏板 | 玻璃栏杆,水平推力不小于1KN/M2，样式业主自理，H=800 | m | 40.00
127 | 011503008002 | 玻璃栏板 | 玻璃栏杆,水平推力不小于1KN/M2，样式业主自理，H=950 | m | 1149.80
128 | 011503008003 | 玻璃栏板 | 玻璃栏杆,水平推力不小于1KN/M2，样式业主自理，H=1000 | m | 920.20
本页小计
【表10.2.2-16】
分部分项工程清单与计价表
单位(专业)工程名称:土建部分-10#楼 | [5 empty] | 标段: |  |  | 第27页 共28页
序号 | 项目编码 | 项目名称 | 项目特征 | 计量 单位 | 工程量 | 金 额 (元) |  |  |  |  | 备注
[6 empty] | 综合单价 | 合价 | 其中
[8 empty] | 人工费 | 机械费 | 暂估价
129 | 011503001004 | 金属扶手、栏杆、栏板 | Φ50不锈钢管（亚光），δ=2mm Φ40*2拉丝不锈钢管立柱@150，δ=2mm H=300 | m | 240.00
130 | 011503001005 | 金属扶手、栏杆、栏板 | Φ50不锈钢管（亚光），δ=2mm Φ40*2拉丝不锈钢管立柱@150，δ=2mm H=900 | m | 720.00
131 | 011503001006 | 金属扶手、栏杆、栏板 | Φ50不锈钢管（亚光），δ=2mm Φ40*2拉丝不锈钢管立柱@150，δ=2mm H=950 | m | 25.20
132 | 011503001007 | 金属扶手、栏杆、栏板 | Φ60*2拉丝不锈钢管护手 Φ30*2拉丝不锈钢管立柱@140，δ=2mm H=500 | m | 802.80
133 | Z010514003001 | 排烟帽、排气冒 | 厨房排气冒 | 只 | 8
134 | 010514001001 | 垃圾道、通风道、烟道 | 排气管 | m | 719.60
135 | 01B001 | 沉降观测点 | 沉降观测点 | 个 | 13
136 | 01B002 | 屋面检修钢梯 | 屋面检修钢梯 | 个 | 4
137 | 01B003 | 钢制楼梯 | 屋面钢制楼梯 | 座 | 4
138 | 01B004 | 不锈钢方钢 | 屋面不锈钢方钢 | m | 92.40
本页小计
【表10.2.2-16】
分部分项工程清单与计价表
单位(专业)工程名称:土建部分-10#楼 | [5 empty] | 标段: |  |  | 第28页 共28页
序号 | 项目编码 | 项目名称 | 项目特征 | 计量 单位 | 工程量 | 金 额 (元) |  |  |  |  | 备注
[6 empty] | 综合单价 | 合价 | 其中
[8 empty] | 人工费 | 机械费 | 暂估价
139 | 01B005 | 成品滴水线 | 成品滴水线 | m | 5677.12
本页小计
合计

## 1_表10_2_2-16 施工技术措施项目清单与计价表
【表10.2.2-16】
施工技术措施项目清单与计价表
单位(专业)工程名称:土建部分-10#楼 | [5 empty] | 标段: |  |  | 第1页 共3页
序号 | 项目编码 | 项目名称 | 项目特征 | 计量 单位 | 工程量 | 金 额 (元) |  |  |  |  | 备注
[6 empty] | 综合单价 | 合价 | 其中
[8 empty] | 人工费 | 机械费 | 暂估价
|  | S.1 脚手架工程（编码：011701) |  |  | 0
1 | 011701001001 | 综合脚手架 | 混凝土结构综合脚手架 檐高100m以内 | m2 | 25887.86
2 | 011701006001 | 满堂脚手架 | 满堂脚手架 ~基本层3.6m～5.2m | m2 | 965.84
|  | S.2 混凝土模板及支架 |  |  | 0
3 | 011702002001 | 矩形柱 | 现浇混凝土 矩形柱 复合木模~支模高度3.6m以内 | m2 | 657.90
4 | 011702002002 | 矩形柱 | 现浇混凝土 矩形柱 复合木模~支模高度4.45(m) | m2 | 52.16
5 | 011702002003 | 矩形柱 | 现浇混凝土 矩形柱 复合木模~支模高度5.6(m) | m2 | 40.28
6 | 011702004001 | 异形柱 | 现浇混凝土 异形柱、圆形柱 复合木模~支模高度5.6(m) | m2 | 131.52
7 | 011702003001 | 构造柱 | 现浇混凝土 构造柱模板 | m2 | 1862.04
8 | 011702006001 | 矩形梁 | 现浇混凝土 矩形梁 复合木模~支模高度3.6m以内 | m2 | 11317.97
9 | 011702006002 | 矩形梁 | 现浇混凝土 矩形梁 复合木模~支模高度4.45(m) | m2 | 398.89
10 | 011702006003 | 矩形梁 | 现浇混凝土 矩形梁 复合木模~支模高度5.6(m) | m2 | 155.04
11 | 011702008001 | 圈梁 | 现浇混凝土 直形圈过梁 复合木模 | m2 | 345.60
本页小计
【表10.2.2-16】
施工技术措施项目清单与计价表
单位(专业)工程名称:土建部分-10#楼 | [5 empty] | 标段: |  |  | 第2页 共3页
序号 | 项目编码 | 项目名称 | 项目特征 | 计量 单位 | 工程量 | 金 额 (元) |  |  |  |  | 备注
[6 empty] | 综合单价 | 合价 | 其中
[8 empty] | 人工费 | 机械费 | 暂估价
12 | 011702011001 | 直形墙 | 现浇混凝土直形墙 复合木模~支模高度3.6m | m2 | 38129.93
13 | 011702011002 | 直形墙 | 现浇混凝土直形墙 复合木模~支模高度4.45(m) | m2 | 1926.82
14 | 011702011003 | 直形墙 | 现浇混凝土直形墙 复合木模~支模高度5.6(m) | m2 | 947.65
15 | 011702016001 | 平板 | 现浇混凝土 板 复合木模~支模高度3.6m | m2 | 18435.85
16 | 011702016002 | 平板 | 现浇混凝土 板 复合木模~支模高度4.45(m) | m2 | 706.75
17 | 011702016003 | 平板 | 现浇混凝土 板 复合木模~支模高度5.6(m) | m2 | 20.24
18 | 011702021001 | 栏板 | 现浇混凝土直形栏板、翻檐模板 | m2 | 2503.97
19 | 011702022001 | 天沟、檐沟 | 现浇混凝土天沟、挑檐模板 | m2 | 376.91
20 | 011702023001 | 雨篷、悬挑板、阳台板 | 现浇混凝土阳台、雨篷模板 | m2水平投影面积 | 3398.87
21 | 011702024001 | 楼梯 | 现浇混凝土直形楼梯 复合木模 | m2 | 1341.68
22 | 011702025001 | 其他现浇构件 | 现浇混凝土单独扶手压顶 复合模板 | m2 | 441.72
23 | Z011702033001 | 线条模板增加费 | 现浇混凝土线条模板增加费 三道以内 | m | 4677.80
本页小计
【表10.2.2-16】
施工技术措施项目清单与计价表
单位(专业)工程名称:土建部分-10#楼 | [5 empty] | 标段: |  |  | 第3页 共3页
序号 | 项目编码 | 项目名称 | 项目特征 | 计量 单位 | 工程量 | 金 额 (元) |  |  |  |  | 备注
[6 empty] | 综合单价 | 合价 | 其中
[8 empty] | 人工费 | 机械费 | 暂估价
|  | S.3 垂直运输 |  |  | 0
24 | 011703001001 | 垂直运输 | 混凝土结构建筑物垂直运输 檐高100m内 | m2 | 25887.86
25 | 011703001002 | 垂直运输 | 混凝土结构建筑物垂直运输 檐高100m内~层高4.6(m) | m2 | 965.84
26 | 011703001003 | 垂直运输 | 混凝土结构建筑物垂直运输 檐高100m内~层高5.6(m) | m2 | 96.00
|  | S.4 超高施工增加 |  |  | 0
27 | 011704001001 | 超高施工增加 | 建筑物超高人工降效增加费 檐高100m以内 | m2 | 25887.86
28 | 011704001002 | 超高施工增加 | 建筑物超高机械降效增加费 檐高100m以内 | m2 | 25887.86
29 | 011704001003 | 超高施工增加 | 建筑物超高加压水泵台班及其他费用 檐高100m以内 | m2 | 25887.86
|  | S.5其他措施费 |  |  | 0
30 | 01B006 | 其他施工技术措施费 | 清单中未列出的措施费项目，以后不再调整； | 项 | 1
本页小计
合计

## 1_表10_2_2-20 施工组织（总价）措施项目清单与
【表10.2.2-20】
施工组织（总价）措施项目清单与计价表
工程名称:10#楼 |  |  | 标段: | 第1页 共1页
序号 | 项目编号 | 项目名称 | 计算基础 | 费率 (%) | 金额 (元) | 备注
1 | 011707001001 | 安全文明施工费
1.1 | 1.1 | 安全文明施工基本费
2 | Z01110900801 | 提前竣工增加费
3 | 011707004001 | 二次搬运费
4 | 011707005001 | 冬雨季施工增加费
5 | 01B999 | 其他施工组织措施费
合 计

## 1_表10_2_2-21 其他项目清单与计价汇总表
【表10.2.2-21】
其他项目清单与计价汇总表
工程名称:10#楼 |  | 标段: | 第1页 共1页
序号 | 项 目 名 称 | 金额(元) | 备注
1 | 暂列金额 | 0 | 明细详见表10.2.2-22
1.1 | 标化工地增加费 | 0 | 明细详见表10.2.2-22
1.2 | 优质工程增加费 | 0 | 明细详见表10.2.2-22
1.3 | 其他暂列金额 | 0 | 明细详见表10.2.2-22
2 | 暂估价 | 0
2.1 | 材料（设备）暂估价 | 0 | 明细详见表10.2.2-23
2.2 | 专业工程暂估价 | 0 | 明细详见表10.2.2-24
2.3 | 专项技术措施暂估价 | 0 | 明细详见表10.2.2-25
3 | 计日工 |  | 明细详见表10.2.2-26
4 | 总承包服务费 |  | 明细详见表10.2.2-27
合 计

## 1_表10_2_2-22 暂列金额明细表
【表10.2.2-22】
暂列金额明细表
工程名称:10#楼 |  | 标段: |  | 第1页 共1页
序号 | 项 目 名 称 | 计量单位 | 暂定金额(元) | 备注
1 | 标化工地增加费 | 项
2 | 优质工程增加费 | 项
3 | 其他暂列金额 | 项 |  | 估算比例一般不高于5%
3.1 | 其他暂列金额 | 项
合计

## 1_表10_2_2-23 材料（工程设备）暂估单价表
【表10.2.2-23】
材料（工程设备）暂估单价表
单位(专业)工程名称:土建部分-10#楼 |  |  |  | 标段: | 第1页 共1页
序号 | 材料（工程设备）名称、规格、型号 | 计量 单位 | 数量 | 单价 | 合价 | 备注
合计

## 1_表10_2_2-24 专业工程暂估价表
【表10.2.2-24】
专业工程暂估价表
单位(专业)工程名称:土建部分-10#楼 |  | 标段: | 第1页 共1页
序号 | 工 程 名 称 | 工程内容 | 暂估金额(元) | 备注
合计

## 1_表10_2_2-25 专项技术措施暂估价表
【表10.2.2-25】
专项技术措施暂估价表
单位(专业)工程名称:土建部分-10#楼 |  | 标段: | 第1页 共1页
序号 | 工 程 名 称 | 工程内容 | 暂估金额(元) | 备注
合计 |  |  | 0

## 1_表10_2_2-26 计日工表
【表10.2.2-26】
计 日 工 表
单位(专业)工程名称:土建部分-10#楼 |  | 标段: |  | 第1页 共1页
编号 | 项 目 名 称 | 单位 | 数量 | 综合单价(元) | 合价(元)
一 | 人 工 | 元
1
2
3
4
5
人 工 小 计
二 | 材 料 | 元
1
2
3
4
5
材 料 小 计
三 | 施 工 机 械 | 元
1
2
3
4
5
施工机械小计
总 计

## 1_表10_2_2-27 总承包服务费计价表
【表10.2.2-27】
总承包服务费计价表
单位(专业)工程名称:土建部分-10#楼 |  |  | 标段: |  | 第1页 共1页
序号 | 项目名称 | 项目价值(元) | 服务内容 | 计算基础 | 费率(%) | 金额(元)
1 | 发包人单独发包的专业工程
1.1 | 专业发包工程管理费
2 | 发包人提供材料(设备)
2.1 | 甲供材料设备保管费
| 合计 | - | - |  | -

## 1_表10_2_2-29 主要工日一览表
【表10.2.2-29】
主要工日一览表
工程名称:10#楼 |  |  | 标段: |  | 第1页 共1页
序号 | 工日名称（类别） | 单位 | 数量 | 单价(元) | 合价（元） | 备注
1 | 一类人工 | 工日
2 | 二类人工 | 工日
3 | 三类人工 | 工日
4 | 人工费 | 元
5 | 人工费(人工降效） | 元

## 1_表10_2_2-29 主要工日一览表(空表)
【表10.2.2-29】
主要工日一览表
工程名称:10#楼 |  |  | 标段: |  | 第1页 共1页
序号 | 工日名称（类别） | 单位 | 数量 | 单价(元) | 合价（元） | 备注

## 1_表10_2_2-30 发包人提供材料和设备一览表
【表10.2.2-30】
发包人提供材料和设备一览表
工程名称:10#楼 |  |  | 标段: |  |  | 第1页 共1页
序号 | 材料(设备)名称、规格、型号 | 单位 | 数量 | 单价 (元) | 交货 方式 | 送达 地点 | 备注

## 1_表10_2_2-31 主要材料和工程设备一览表
【表10.2.2-31】
主要材料和工程设备一览表
工程名称:10#楼 |  |  |  | 标段: |  | 第1页 共2页
序号 | 名称、规格、型号 | 单位 | 数量 | 单价(元) | 合价（元） | 备注
1 | 热轧带肋钢筋HRB400φ6 | t
2 | 热轧带肋钢筋HRB400φ8-10 | t
3 | 热轧带肋钢筋HRB400φ12 | t
4 | 热轧带肋钢筋HRB400φ12 | t
5 | 热轧带肋钢筋HRB400φ16-18 | t
6 | 热轧带肋钢筋HRB400φ14 | t
7 | 热轧带肋钢筋HRB400φ20-22 | t
8 | 热轧带肋钢筋HRB400φ25 | t
9 | 镀锌铁丝φ0.7-1.0 | kg
10 | 钢丝网综合 | m2
11 | 复合硅酸盐水泥PC 32.5R综合 | kg
12 | 普通硅酸盐水泥PO 42.5综合 | kg
13 | 黄砂净砂 | t
14 | 黄砂净砂 | t
15 | 黄砂净砂(细砂) | t
16 | 混凝土实心砖240×115×53 MU10 | 千块
17 | 陶粒混凝土实心砖190×90×53 | 千块
18 | 陶粒混凝土实心砖240×115×53 | 千块
19 | 陶粒混凝土空心砖240×115×53 | 千块
20 | 素混凝土块C20 | m3
21 | 壁型陶粒混凝土砌块390×120×190 | m3
22 | 陶粒混凝土复合砌块390×120×190 | m3
23 | 陶粒混凝土实心砌块390×120×190 | m3
24 | MU5陶粒混凝土复合砌块390×190×190 | m3
25 | 陶粒混凝土实心砌块390×190×190 | m3
26 | 陶粒混凝土小型砌块390×190×190 | m3
27 | 泵送商品混凝土C25 | m3
【表10.2.2-31】
主要材料和工程设备一览表
工程名称:10#楼 |  |  |  | 标段: |  | 第2页 共2页
序号 | 名称、规格、型号 | 单位 | 数量 | 单价(元) | 合价（元） | 备注
28 | 泵送商品混凝土C30 | m3
29 | 泵送商品混凝土C40 | m3
30 | 非泵送商品混凝土C20 | m3
31 | 非泵送商品混凝土C25 | m3
32 | 泵送商品混凝土C35 | m3
33 | C7.5泡沫混凝土 | m3

## 1_表10_2_2-31 主要材料和工程设备一览表（空表
【表10.2.2-31】
主要材料和工程设备一览表
工程名称:10#楼 |  |  |  | 标段: |  | 第1页 共2页
序号 | 名称、规格、型号 | 单位 | 数量 | 单价(元) | 合价（元） | 备注
【表10.2.2-31】
主要材料和工程设备一览表
工程名称:10#楼 |  |  |  | 标段: |  | 第2页 共2页
序号 | 名称、规格、型号 | 单位 | 数量 | 单价(元) | 合价（元） | 备注

## 1_表10_2_2-32 主要机械台班一览表
【表10.2.2-32】
主要机械台班一览表
工程名称:10#楼 |  |  | 标段: |  | 第1页 共2页
序号 | 机械名称、规格、型号 | 单位 | 数 量 | 单价(元) | 合价（元） | 备注
1 | 对讲机（一对） | 台班
2 | 电动夯实机250N·m | 台班
3 | 自升式塔式起重机1000kN·m | 台班
4 | 载货汽车4t | 台班
5 | 载货汽车4t | 台班
6 | 双笼施工电梯2×1（t）100m | 台班
7 | 双笼施工电梯2×1（t）200m | 台班
8 | 灰浆搅拌机200L | 台班
9 | 干混砂浆罐式搅拌机20000L | 台班
10 | 钢筋调直机14mm | 台班
11 | 钢筋调直机14mm | 台班
12 | 钢筋切断机40mm | 台班
13 | 钢筋切断机40mm | 台班
14 | 钢筋弯曲机40mm | 台班
15 | 木工圆锯机500mm | 台班
16 | 木工压刨床单面600mm | 台班
17 | 螺栓套丝机39mm | 台班
18 | 电动多级离心清水泵Ф100mm h≤120m | 台班
19 | 交流弧焊机21kV·A | 台班
20 | 交流弧焊机32kV·A | 台班
21 | 直流弧焊机32kW | 台班
22 | 点焊机长臂75kV·A | 台班
23 | 对焊机75kV·A | 台班
24 | 电渣焊机电流 1000A | 台班
25 | 电焊条烘干箱45×35×45cm3 | 台班
26 | 电动空气压缩机0.6m3/min | 台班
27 | 气压焊设备 | 台班
28 | 混凝土振捣器平板式 | 台班
29 | 混凝土振捣器插入式 | 台班
30 | 汽车式起重机5t | 台班
【表10.2.2-32】
主要机械台班一览表
工程名称:10#楼 |  |  | 标段: |  | 第2页 共2页
序号 | 机械名称、规格、型号 | 单位 | 数 量 | 单价(元) | 合价（元） | 备注
31 | 机械费 | 元

## 1_表10_2_2-32 主要机械台班一览表(空表)
【表10.2.2-32】
主要机械台班一览表
工程名称:10#楼 |  |  | 标段: |  | 第1页 共2页
序号 | 机械名称、规格、型号 | 单位 | 数 量 | 单价(元) | 合价（元） | 备注
【表10.2.2-32】
主要机械台班一览表
工程名称:10#楼 |  |  | 标段: |  | 第2页 共2页
序号 | 机械名称、规格、型号 | 单位 | 数 量 | 单价(元) | 合价（元） | 备注

## 2_表10_2_2-16 分部分项工程清单与计价表
【表10.2.2-16】
分部分项工程清单与计价表
单位(专业)工程名称:土建部分-12#楼 | [5 empty] | 标段: |  |  | 第1页 共36页
序号 | 项目编码 | 项目名称 | 项目特征 | 计量 单位 | 工程量 | 金 额 (元) |  |  |  |  | 备注
[6 empty] | 综合单价 | 合价 | 其中
[8 empty] | 人工费 | 机械费 | 暂估价
|  | D 砌筑工程 |  |  | 0
1 | 010401003002 | 实心砖墙 | 1、砖的品种规格及强度等级：MU10水泥标准砖； 2、墙体类型：0.00以下砖墙； 3、墙体厚度：200mm； 4、砌筑砂浆：M7.5干混砌筑砂浆。 | m3 | 27.70
2 | 010402001007 | 砌块墙 | 部位：外墙 200mm厚MU5陶粒混凝土复合砌块，M5混合砂浆。 | m3 | 458.51
3 | 010402001008 | 砌块墙 | 部位：外墙 100mm厚MU5陶粒混凝土复合砌块，M5混合砂浆。 | m3 | 44.26
4 | 010402001009 | 砌块墙 | 部位：楼梯间隔墙、分户墙及其余内墙 100mm厚MU3.5厚壁型陶粒混凝土空心砌块，M5混合砂浆。 | m3 | 213.19
5 | 010402001010 | 砌块墙 | 部位：楼梯间隔墙、分户墙及其余内墙 200mm厚MU3.5厚壁型陶粒混凝土空心砌块，M5混合砂浆。 | m3 | 251.59
6 | 010402001011 | 砌块墙 | 部位：设备管井、电梯间隔墙、卫生间、厨房隔墙、屋面以上及女儿墙隔墙 200mm厚MU3.5厚陶粒混凝土实心砌块，M5混合砂浆。 | m3 | 124.62
本页小计
【表10.2.2-16】
分部分项工程清单与计价表
单位(专业)工程名称:土建部分-12#楼 | [5 empty] | 标段: |  |  | 第2页 共36页
序号 | 项目编码 | 项目名称 | 项目特征 | 计量 单位 | 工程量 | 金 额 (元) |  |  |  |  | 备注
[6 empty] | 综合单价 | 合价 | 其中
[8 empty] | 人工费 | 机械费 | 暂估价
7 | 010402001012 | 砌块墙 | 部位：设备管井、电梯间隔墙、卫生间、厨房隔墙、屋面以上及女儿墙隔墙 100mm厚MU3.5厚陶粒混凝土实心砌块，M5混合砂浆。 | m3 | 119.12
8 | 010401012002 | 零星砌体 | 砖砌台阶，水泥砂浆抹面； | m2 | 0.52
|  | E 混凝土及钢筋混凝土工程 |  |  | 0
9 | 010502001006 | 矩形柱 | 泵送商品混凝土 C45 | m3 | 27.08
10 | 010502001007 | 矩形柱 | 泵送商品混凝土 C40 | m3 | 8.56
11 | 010502001008 | 矩形柱 | 泵送商品混凝土 C35 | m3 | 8.56
12 | 010502001009 | 矩形柱 | 泵送商品混凝土 C30 | m3 | 8.56
13 | 010502001010 | 矩形柱 | 泵送商品混凝土 C25 | m3 | 12.22
14 | 010502002002 | 构造柱 | 非泵送商品混凝土 C25 | m3 | 48.82
15 | 010503002004 | 矩形梁 | 泵送商品混凝土 C35 | m3 | 175.49
16 | 010503002005 | 矩形梁 | 泵送商品混凝土 C30 | m3 | 92.00
17 | 010503002006 | 矩形梁 | 泵送商品混凝土 C25 | m3 | 165.64
18 | 010503004002 | 圈梁 | 非泵送商品混凝土 C25 | m3 | 11.42
本页小计
【表10.2.2-16】
分部分项工程清单与计价表
单位(专业)工程名称:土建部分-12#楼 | [5 empty] | 标段: |  |  | 第3页 共36页
序号 | 项目编码 | 项目名称 | 项目特征 | 计量 单位 | 工程量 | 金 额 (元) |  |  |  |  | 备注
[6 empty] | 综合单价 | 合价 | 其中
[8 empty] | 人工费 | 机械费 | 暂估价
19 | 010503005002 | 过梁 | 预制过梁（非泵送商品混凝土）C25 1、模板制作，安装运输 | m3 | 6.79
20 | 010504001006 | 直形墙 | 泵送商品混凝土 C45 | m3 | 380.48
21 | 010504001007 | 直形墙 | 泵送商品混凝土 C40 | m3 | 312.96
22 | 010504001008 | 直形墙 | 泵送商品混凝土 C35 | m3 | 312.96
23 | 010504001009 | 直形墙 | 泵送商品混凝土 C30 | m3 | 312.96
24 | 010504001010 | 直形墙 | 泵送商品混凝土 C25 | m3 | 235.75
25 | 010505003004 | 平板 | 泵送商品混凝土 C35 | m3 | 388.12
26 | 010505003005 | 平板 | 泵送商品混凝土 C30 | m3 | 172.86
27 | 010505003006 | 平板 | 泵送商品混凝土 C25 | m3 | 287.77
28 | 010505006004 | 栏板 | 泵送商品混凝土 C35 | m3 | 77.61
29 | 010505006005 | 栏板 | 泵送商品混凝土 C30 | m3 | 33.16
30 | 010505006006 | 栏板 | 泵送商品混凝土 C25 | m3 | 63.33
31 | 010505008004 | 雨篷、悬挑板、阳台板 | 1、构件类型：雨篷、空调板、飘窗板、阳台板； 2、混凝土强度等级：C25泵送商品混凝土。 | m3 | 60.52
本页小计
【表10.2.2-16】
分部分项工程清单与计价表
单位(专业)工程名称:土建部分-12#楼 | [5 empty] | 标段: |  |  | 第4页 共36页
序号 | 项目编码 | 项目名称 | 项目特征 | 计量 单位 | 工程量 | 金 额 (元) |  |  |  |  | 备注
[6 empty] | 综合单价 | 合价 | 其中
[8 empty] | 人工费 | 机械费 | 暂估价
32 | 010505008005 | 雨篷、悬挑板、阳台板 | 1、构件类型：雨篷、空调板、飘窗板、阳台板； 2、混凝土强度等级：C30泵送商品混凝土。 | m3 | 37.50
33 | 010505008006 | 雨篷、悬挑板、阳台板 | 1、构件类型：雨篷、空调板、飘窗板、阳台板； 2、混凝土强度等级：C35泵送商品混凝土 | m3 | 54.93
34 | 010505007004 | 天沟(檐沟）、挑檐板 | 泵送商品混凝土 C35 | m3 | 6.26
35 | 010505007005 | 天沟(檐沟）、挑檐板 | 泵送商品混凝土 C30 | m3 | 4.56
36 | 010505007006 | 天沟(檐沟）、挑檐板 | 泵送商品混凝土 C25 | m3 | 7.87
37 | 010507005002 | 扶手、压顶 | 非泵送商品混凝土 C25 | m3 | 9.94
38 | 010506001004 | 直形楼梯 | 泵送商品混凝土 C35 | m2 | 208.28
39 | 010506001005 | 直形楼梯 | 泵送商品混凝土 C30 | m2 | 108.13
40 | 010506001006 | 直形楼梯 | 泵送商品混凝土 C25 | m2 | 208.37
41 | 010515001011 | 现浇构件钢筋 | 螺纹钢 HPB400 钢筋直径(mm)6 | t | 30.425
42 | 010515001012 | 现浇构件钢筋 | 螺纹钢 HPB400 钢筋直径(mm)8-10 | t | 133.650
43 | 010515001013 | 现浇构件钢筋 | 螺纹钢 HPB400 钢筋直径(mm)12 | t | 33.190
本页小计
【表10.2.2-16】
分部分项工程清单与计价表
单位(专业)工程名称:土建部分-12#楼 | [5 empty] | 标段: |  |  | 第5页 共36页
序号 | 项目编码 | 项目名称 | 项目特征 | 计量 单位 | 工程量 | 金 额 (元) |  |  |  |  | 备注
[6 empty] | 综合单价 | 合价 | 其中
[8 empty] | 人工费 | 机械费 | 暂估价
44 | 010515001014 | 现浇构件钢筋 | 螺纹钢 HPB400 钢筋直径(mm)14 | t | 9.172
45 | 010515001015 | 现浇构件钢筋 | 螺纹钢 HPB400 钢筋直径(mm)16-18 | t | 38.092
46 | 010515001016 | 现浇构件钢筋 | 螺纹钢 HPB400 钢筋直径(mm)20-22 | t | 60.625
47 | 010515001017 | 现浇构件钢筋 | 螺纹钢 HPB400 钢筋直径(mm)25 | t | 5.319
48 | 010515001018 | 现浇构件钢筋 | 螺纹钢 HPB400 箍筋直径(mm)6 | t | 12.480
49 | 010515001019 | 现浇构件钢筋 | 螺纹钢 HPB400 箍筋直径(mm)8-10 | t | 43.282
50 | 010515001020 | 现浇构件钢筋 | 螺纹钢 HPB400 箍筋直径(mm)12 | t | 0.845
51 | Z010515011005 | 钢筋连接 | 直螺纹钢筋接头 直径（mm以内）32 | 个 | 44
52 | Z010515011006 | 钢筋连接 | 电渣压力焊接 直径（mm以内）18 | 个 | 11708
53 | Z010515011007 | 钢筋连接 | 电渣压力焊接 直径（mm以内）32 | 个 | 548
54 | Z010515011008 | 钢筋连接 | 钢筋气压焊接头 直径（mm以内）25 | 个 | 429
|  | F 金属结构工程 |  |  | 0
55 | 010607005002 | 砌块墙钢丝网加固 | 内外墙不同材料的墙体(墙与梁、柱交接位置)交接处,应在墙体抹灰中加设耐碱玻纤网片防止裂缝,网格布宽500,两边各搭接250。 | m2 | 4559.61
|  | H 门窗工程 |  |  | 0
本页小计
【表10.2.2-16】
分部分项工程清单与计价表
单位(专业)工程名称:土建部分-12#楼 | [5 empty] | 标段: |  |  | 第6页 共36页
序号 | 项目编码 | 项目名称 | 项目特征 | 计量 单位 | 工程量 | 金 额 (元) |  |  |  |  | 备注
[6 empty] | 综合单价 | 合价 | 其中
[8 empty] | 人工费 | 机械费 | 暂估价
56 | 010802004002 | 防盗门 | FFDM1223 1、防火防盗入户门 2、洞口尺寸:1200*2300mm 3、含制作、安装、油漆及各类五金配件等一切费用； | 樘 | 80
57 | 010802003005 | 钢质防火门 | FM1824乙 1、乙级防火门 2、洞口尺寸：1800*2400mm； 3、含制作、安装、油漆及各类五金配件等一切费用； 4、详见建筑图、国标12J609 5、按钢质防火门计入、需符合相关防火规定 | 樘 | 2
58 | 010802003006 | 钢质防火门 | FM1624乙 1、乙级防火门 2、洞口尺寸：1600*2400mm； 3、含制作、安装、油漆及各类五金配件等一切费用； 4、详见建筑图、国标12J609 5、按钢质防火门计入、需符合相关防火规定 | 樘 | 1
本页小计
【表10.2.2-16】
分部分项工程清单与计价表
单位(专业)工程名称:土建部分-12#楼 | [5 empty] | 标段: |  |  | 第7页 共36页
序号 | 项目编码 | 项目名称 | 项目特征 | 计量 单位 | 工程量 | 金 额 (元) |  |  |  |  | 备注
[6 empty] | 综合单价 | 合价 | 其中
[8 empty] | 人工费 | 机械费 | 暂估价
59 | 010802003007 | 钢质防火门 | FM1021乙 1、乙级防火门 2、洞口尺寸：1000*2100mm； 3、含制作、安装、油漆及各类五金配件等一切费用； 4、详见建筑图、国标12J609 5、按钢质防火门计入、需符合相关防火规定 | 樘 | 82
60 | 010802003008 | 钢质防火门 | FM0821乙 1、乙级防火门 2、洞口尺寸：800*2100mm； 3、含制作、安装、油漆及各类五金配件等一切费用； 4、详见建筑图、国标12J609 5、按钢质防火门计入、需符合相关防火规定 | 樘 | 80
61 | 010802003009 | 钢质防火门 | FM1018乙 1、乙级防火门 2、洞口尺寸：1000*1800mm； 3、含制作、安装、油漆及各类五金配件等一切费用； 4、详见建筑图、国标12J609 5、按钢质防火门计入、需符合相关防火规定 | 樘 | 21
本页小计
【表10.2.2-16】
分部分项工程清单与计价表
单位(专业)工程名称:土建部分-12#楼 | [5 empty] | 标段: |  |  | 第8页 共36页
序号 | 项目编码 | 项目名称 | 项目特征 | 计量 单位 | 工程量 | 金 额 (元) |  |  |  |  | 备注
[6 empty] | 综合单价 | 合价 | 其中
[8 empty] | 人工费 | 机械费 | 暂估价
62 | 010802003010 | 钢质防火门 | FM1018乙 1、乙级防火门 2、洞口尺寸：1000*1800mm； 3、含制作、安装、油漆及各类五金配件等一切费用； 4、详见建筑图、国标12J609 5、按钢质防火门计入、需符合相关防火规定 | 樘 | 42
63 | 010801001003 | 木质门 | M1021 1、木门 2、洞口尺寸：1000*2100mm； 3、含制作、安装、油漆及各类五金配件等一切费用； 4、详见建筑图 | 樘 | 4
64 | 010801001004 | 木质门 | M1121 1、木门 2、洞口尺寸：1100*2100mm； 3、含制作、安装、油漆及各类五金配件等一切费用； 4、详见建筑图 | 樘 | 2
65 | 010801001005 | 木质门 | M1521 1、木门 2、洞口尺寸：1500*2100mm； 3、含制作、安装、油漆及各类五金配件等一切费用； 4、详见建筑图 | 樘 | 1
本页小计
【表10.2.2-16】
分部分项工程清单与计价表
单位(专业)工程名称:土建部分-12#楼 | [5 empty] | 标段: |  |  | 第9页 共36页
序号 | 项目编码 | 项目名称 | 项目特征 | 计量 单位 | 工程量 | 金 额 (元) |  |  |  |  | 备注
[6 empty] | 综合单价 | 合价 | 其中
[8 empty] | 人工费 | 机械费 | 暂估价
66 | 010802001003 | 金属（塑钢）门 | M1824 1、85系列型材断桥隔热铝合金节能门； 2、洞口尺寸：1800*2350mm； 3、玻璃：中透光Low-E中空玻璃5+12+5； 4、含制作、安装、运输、五金等配件、门锁及油漆等一切费用； 5、安全玻璃施工方案详见图纸，门窗玻璃选用应遵守《建筑玻璃应用技术规范》（JGJ113-2015). | 樘 | 40
67 | 010802001004 | 金属（塑钢）门 | M2424 1、85系列型材断桥隔热铝合金节能门； 2、洞口尺寸：2400*2350mm； 3、玻璃：中透光Low-E中空玻璃5+12+5； 4、含制作、安装、运输、五金等配件、门锁及油漆等一切费用； 5、安全玻璃施工方案详见图纸，门窗玻璃选用应遵守《建筑玻璃应用技术规范》（JGJ113-2015). | 樘 | 40
本页小计
【表10.2.2-16】
分部分项工程清单与计价表
单位(专业)工程名称:土建部分-12#楼 | [5 empty] | 标段: |  |  | 第10页 共36页
序号 | 项目编码 | 项目名称 | 项目特征 | 计量 单位 | 工程量 | 金 额 (元) |  |  |  |  | 备注
[6 empty] | 综合单价 | 合价 | 其中
[8 empty] | 人工费 | 机械费 | 暂估价
68 | 010802001005 | 金属（塑钢）门 | MLC5936 1、85系列型材断桥隔热铝合金节能门联窗；（平开门） 2、洞口尺寸：5900*3600mm； 3、玻璃：中透光Low-E中空玻璃5+12+5； 4、含制作、安装、运输、五金等配件、门锁及油漆等一切费用； 5、安全玻璃施工方案详见图纸，门窗玻璃选用应遵守《建筑玻璃应用技术规范》（JGJ113-2015). | 樘 | 1
69 | 010802001006 | 金属（塑钢）门 | MLC5836 1、85系列型材断桥隔热铝合金节能门联窗；（平开门） 2、洞口尺寸：5800*3600mm； 3、玻璃：中透光Low-E中空玻璃5+12+5； 4、含制作、安装、运输、五金等配件、门锁及油漆等一切费用； 5、安全玻璃施工方案详见图纸，门窗玻璃选用应遵守《建筑玻璃应用技术规范》（JGJ113-2015). | 樘 | 2
本页小计
【表10.2.2-16】
分部分项工程清单与计价表
单位(专业)工程名称:土建部分-12#楼 | [5 empty] | 标段: |  |  | 第11页 共36页
序号 | 项目编码 | 项目名称 | 项目特征 | 计量 单位 | 工程量 | 金 额 (元) |  |  |  |  | 备注
[6 empty] | 综合单价 | 合价 | 其中
[8 empty] | 人工费 | 机械费 | 暂估价
70 | 010802001007 | 金属（塑钢）门 | MLC5436 1、85系列型材断桥隔热铝合金节能门联窗；（平开门） 2、洞口尺寸：5400*3600mm； 3、玻璃：中透光Low-E中空玻璃5+12+5； 4、含制作、安装、运输、五金等配件、门锁及油漆等一切费用； 5、安全玻璃施工方案详见图纸，门窗玻璃选用应遵守《建筑玻璃应用技术规范》（JGJ113-2015). | 樘 | 1
71 | 010802001008 | 金属（塑钢）门 | MLC5236 1、85系列型材断桥隔热铝合金节能门联窗；（平开门） 2、洞口尺寸：5200*3600mm； 3、玻璃：中透光Low-E中空玻璃5+12+5； 4、含制作、安装、运输、五金等配件、门锁及油漆等一切费用； 5、安全玻璃施工方案详见图纸，门窗玻璃选用应遵守《建筑玻璃应用技术规范》（JGJ113-2015). | 樘 | 2
本页小计
【表10.2.2-16】
分部分项工程清单与计价表
单位(专业)工程名称:土建部分-12#楼 | [5 empty] | 标段: |  |  | 第12页 共36页
序号 | 项目编码 | 项目名称 | 项目特征 | 计量 单位 | 工程量 | 金 额 (元) |  |  |  |  | 备注
[6 empty] | 综合单价 | 合价 | 其中
[8 empty] | 人工费 | 机械费 | 暂估价
72 | 010802001009 | 金属（塑钢）门 | MLC2636 1、85系列型材断桥隔热铝合金节能门联窗；（平开门） 2、洞口尺寸：2600*3600mm； 3、玻璃：中透光Low-E中空玻璃5+12+5； 4、含制作、安装、运输、五金等配件、门锁及油漆等一切费用； 5、安全玻璃施工方案详见图纸，门窗玻璃选用应遵守《建筑玻璃应用技术规范》（JGJ113-2015). | 樘 | 1
73 | 010805003002 | 电子对讲门 | MLC4733 1、电子对讲玻璃门； 2、洞口尺寸：4700*3300mm； 3、玻璃：中透光Low-E中空玻璃5+12+5； 4、含制作、安装、运输、五金等配件、门锁及油漆等一切费用； 参照图集2010浙J7 | 樘 | 1
74 | 010807003002 | 金属百叶窗 | 铝合金百叶窗 1、85系列型材铝合金百叶窗； 4、含制作、安装、运输、五金等配件、门锁及油漆等一切费用； 5、详见建施图 | m2 | 126.08
本页小计
【表10.2.2-16】
分部分项工程清单与计价表
单位(专业)工程名称:土建部分-12#楼 | [5 empty] | 标段: |  |  | 第13页 共36页
序号 | 项目编码 | 项目名称 | 项目特征 | 计量 单位 | 工程量 | 金 额 (元) |  |  |  |  | 备注
[6 empty] | 综合单价 | 合价 | 其中
[8 empty] | 人工费 | 机械费 | 暂估价
75 | 010807001016 | 金属（塑钢、断桥）窗 | C0715 1、85系列型材断桥隔热铝合金推拉窗； 2、洞口尺寸：700*1450mm； 3、玻璃：中透光Low-E中空玻璃5+12+5； 4、含制作、安装、运输、五金等配件、门锁及油漆等一切费用； 5、安全玻璃施工方案详见图纸，门窗玻璃选用应遵守《建筑玻璃应用技术规范》（JGJ113-2015). | 樘 | 40
76 | 010807001017 | 金属（塑钢、断桥）窗 | C0915a 1、85系列型材断桥隔热铝合金推拉窗； 2、洞口尺寸：900*1450mm； 3、玻璃：中透光Low-E中空玻璃5+12+5； 4、含制作、安装、运输、五金等配件、门锁及油漆等一切费用； 5、安全玻璃施工方案详见图纸，门窗玻璃选用应遵守《建筑玻璃应用技术规范》（JGJ113-2015). | 樘 | 40
本页小计
【表10.2.2-16】
分部分项工程清单与计价表
单位(专业)工程名称:土建部分-12#楼 | [5 empty] | 标段: |  |  | 第14页 共36页
序号 | 项目编码 | 项目名称 | 项目特征 | 计量 单位 | 工程量 | 金 额 (元) |  |  |  |  | 备注
[6 empty] | 综合单价 | 合价 | 其中
[8 empty] | 人工费 | 机械费 | 暂估价
77 | 010807001018 | 金属（塑钢、断桥）窗 | C1015 1、85系列型材断桥隔热铝合金推拉窗； 2、洞口尺寸：1000*1450mm； 3、玻璃：中透光Low-E中空玻璃5+12+5； 4、含制作、安装、运输、五金等配件、门锁及油漆等一切费用； 5、安全玻璃施工方案详见图纸，门窗玻璃选用应遵守《建筑玻璃应用技术规范》（JGJ113-2015). | 樘 | 42
78 | 010807001019 | 金属（塑钢、断桥）窗 | C1015a： 1、窗类型：断桥铝合金推拉窗； 2、洞口尺寸：1000*1500mm； 3、窗材质选用：断热铝合金型材，低辐射5中透光Low-E+12A+5透明玻璃； 4、门窗玻璃的选用应遵守《建筑玻璃应用技术规程》(JGJ113-2015) 、《玻璃幕墙工程技术规范》(JGJ102-2003)《建筑安全玻璃管理规定》(发改运行[2003]2116号文)的有关要求,浙江省《建筑门窗应用技术规程》DB33/1064-2009； 5、包括制作、安装、运输、预埋件及五金配件、聚氨脂泡沫密封等； | 樘 | 2
本页小计
【表10.2.2-16】
分部分项工程清单与计价表
单位(专业)工程名称:土建部分-12#楼 | [5 empty] | 标段: |  |  | 第15页 共36页
序号 | 项目编码 | 项目名称 | 项目特征 | 计量 单位 | 工程量 | 金 额 (元) |  |  |  |  | 备注
[6 empty] | 综合单价 | 合价 | 其中
[8 empty] | 人工费 | 机械费 | 暂估价
79 | 010807001020 | 金属（塑钢、断桥）窗 | C1011 1、85系列型材断桥隔热铝合金推拉窗； 2、洞口尺寸：1000*1100mm； 3、玻璃：中透光Low-E中空玻璃5+12+5； 4、含制作、安装、运输、五金等配件、门锁及油漆等一切费用； 5、安全玻璃施工方案详见图纸，门窗玻璃选用应遵守《建筑玻璃应用技术规范》（JGJ113-2015). | 樘 | 4
80 | 010807001021 | 金属（塑钢、断桥）窗 | C1815a 1、85系列型材断桥隔热铝合金推拉窗； 2、洞口尺寸：900*1450mm； 3、玻璃：中透光Low-E中空玻璃5+12+5； 4、含制作、安装、运输、五金等配件、门锁及油漆等一切费用； 5、安全玻璃施工方案详见图纸，门窗玻璃选用应遵守《建筑玻璃应用技术规范》（JGJ113-2015). | 樘 | 3
本页小计
【表10.2.2-16】
分部分项工程清单与计价表
单位(专业)工程名称:土建部分-12#楼 | [5 empty] | 标段: |  |  | 第16页 共36页
序号 | 项目编码 | 项目名称 | 项目特征 | 计量 单位 | 工程量 | 金 额 (元) |  |  |  |  | 备注
[6 empty] | 综合单价 | 合价 | 其中
[8 empty] | 人工费 | 机械费 | 暂估价
81 | 010807001022 | 金属（塑钢、断桥）窗 | C0606 1、85系列型材断桥隔热铝合金平开窗； 2、洞口尺寸：600*600mm； 3、玻璃：中透光Low-E中空玻璃5+12+5； 4、含制作、安装、运输、五金等配件、门锁及油漆等一切费用； 5、安全玻璃施工方案详见图纸，门窗玻璃选用应遵守《建筑玻璃应用技术规范》（JGJ113-2015). | 樘 | 2
82 | 010807001023 | 金属（塑钢、断桥）窗 | C0915 1、85系列型材断桥隔热铝合金平开窗； 2、洞口尺寸：900*1450mm； 3、玻璃：中透光Low-E中空玻璃5+12+5； 4、含制作、安装、运输、五金等配件、门锁及油漆等一切费用； 5、安全玻璃施工方案详见图纸，门窗玻璃选用应遵守《建筑玻璃应用技术规范》（JGJ113-2015). | 樘 | 80
本页小计
【表10.2.2-16】
分部分项工程清单与计价表
单位(专业)工程名称:土建部分-12#楼 | [5 empty] | 标段: |  |  | 第17页 共36页
序号 | 项目编码 | 项目名称 | 项目特征 | 计量 单位 | 工程量 | 金 额 (元) |  |  |  |  | 备注
[6 empty] | 综合单价 | 合价 | 其中
[8 empty] | 人工费 | 机械费 | 暂估价
83 | 010807001024 | 金属（塑钢、断桥）窗 | C1515 1、85系列型材断桥隔热铝合金平开窗； 2、洞口尺寸：1500*1450mm； 3、玻璃：中透光Low-E中空玻璃5+12+5； 4、含制作、安装、运输、五金等配件、门锁及油漆等一切费用； 5、安全玻璃施工方案详见图纸，门窗玻璃选用应遵守《建筑玻璃应用技术规范》（JGJ113-2015). | 樘 | 40
84 | 010807001025 | 金属（塑钢、断桥）窗 | C1815 1、85系列型材断桥隔热铝合金平开窗； 2、洞口尺寸：1800*1450mm； 3、玻璃：中透光Low-E中空玻璃5+12+5； 4、含制作、安装、运输、五金等配件、门锁及油漆等一切费用； 5、安全玻璃施工方案详见图纸，门窗玻璃选用应遵守《建筑玻璃应用技术规范》（JGJ113-2015). | 樘 | 40
本页小计
【表10.2.2-16】
分部分项工程清单与计价表
单位(专业)工程名称:土建部分-12#楼 | [5 empty] | 标段: |  |  | 第18页 共36页
序号 | 项目编码 | 项目名称 | 项目特征 | 计量 单位 | 工程量 | 金 额 (元) |  |  |  |  | 备注
[6 empty] | 综合单价 | 合价 | 其中
[8 empty] | 人工费 | 机械费 | 暂估价
85 | 010807001026 | 金属（塑钢、断桥）窗 | C1515a 1、85系列型材断桥隔热铝合金平开窗； 2、洞口尺寸：1500*1500mm； 3、玻璃：中透光Low-E中空玻璃5+12+5； 4、含制作、安装、运输、五金等配件、门锁及油漆等一切费用； 5、安全玻璃施工方案详见图纸，门窗玻璃选用应遵守《建筑玻璃应用技术规范》（JGJ113-2015). | 樘 | 3
86 | 010807001027 | 金属（塑钢、断桥）窗 | C2315 1、85系列型材断桥隔热铝合金平开窗； 2、洞口尺寸：2300*1500mm； 3、玻璃：中透光Low-E中空玻璃5+12+5； 4、含制作、安装、运输、五金等配件、门锁及油漆等一切费用； 5、安全玻璃施工方案详见图纸，门窗玻璃选用应遵守《建筑玻璃应用技术规范》（JGJ113-2015). | 樘 | 2
本页小计
【表10.2.2-16】
分部分项工程清单与计价表
单位(专业)工程名称:土建部分-12#楼 | [5 empty] | 标段: |  |  | 第19页 共36页
序号 | 项目编码 | 项目名称 | 项目特征 | 计量 单位 | 工程量 | 金 额 (元) |  |  |  |  | 备注
[6 empty] | 综合单价 | 合价 | 其中
[8 empty] | 人工费 | 机械费 | 暂估价
87 | 010807001028 | 金属（塑钢、断桥）窗 | C2415 1、85系列型材断桥隔热铝合金平开窗； 2、洞口尺寸：2400*1500mm； 3、玻璃：中透光Low-E中空玻璃5+12+5； 4、含制作、安装、运输、五金等配件、门锁及油漆等一切费用； 5、安全玻璃施工方案详见图纸，门窗玻璃选用应遵守《建筑玻璃应用技术规范》（JGJ113-2015). | 樘 | 2
88 | 010807001029 | 金属（塑钢、断桥）窗 | C2118 1、85系列型材断桥隔热铝合金平开窗； 2、洞口尺寸：2100*1750mm； 3、玻璃：中透光Low-E中空玻璃5+12+5； 4、含制作、安装、运输、五金等配件、门锁及油漆等一切费用； 5、安全玻璃施工方案详见图纸，门窗玻璃选用应遵守《建筑玻璃应用技术规范》（JGJ113-2015). | 樘 | 40
本页小计
【表10.2.2-16】
分部分项工程清单与计价表
单位(专业)工程名称:土建部分-12#楼 | [5 empty] | 标段: |  |  | 第20页 共36页
序号 | 项目编码 | 项目名称 | 项目特征 | 计量 单位 | 工程量 | 金 额 (元) |  |  |  |  | 备注
[6 empty] | 综合单价 | 合价 | 其中
[8 empty] | 人工费 | 机械费 | 暂估价
89 | 010807001030 | 金属（塑钢、断桥）窗 | C2218 1、85系列型材断桥隔热铝合金平开窗； 2、洞口尺寸：2200*1750mm； 3、玻璃：中透光Low-E中空玻璃5+12+5； 4、含制作、安装、运输、五金等配件、门锁及油漆等一切费用； 5、安全玻璃施工方案详见图纸，门窗玻璃选用应遵守《建筑玻璃应用技术规范》（JGJ113-2015). | 樘 | 40
90 | 010807001031 | 金属（塑钢、断桥）窗 | C2318 1、85系列型材断桥隔热铝合金平开窗； 2、洞口尺寸：2300*1750mm； 3、玻璃：中透光Low-E中空玻璃5+12+5； 4、含制作、安装、运输、五金等配件、门锁及油漆等一切费用； 5、安全玻璃施工方案详见图纸，门窗玻璃选用应遵守《建筑玻璃应用技术规范》（JGJ113-2015). | 樘 | 40
本页小计
【表10.2.2-16】
分部分项工程清单与计价表
单位(专业)工程名称:土建部分-12#楼 | [5 empty] | 标段: |  |  | 第21页 共36页
序号 | 项目编码 | 项目名称 | 项目特征 | 计量 单位 | 工程量 | 金 额 (元) |  |  |  |  | 备注
[6 empty] | 综合单价 | 合价 | 其中
[8 empty] | 人工费 | 机械费 | 暂估价
91 | 010807001032 | 金属（塑钢、断桥）窗 | C2718 1、85系列型材断桥隔热铝合金平开窗； 2、洞口尺寸：2700*1750mm； 3、玻璃：中透光Low-E中空玻璃5+12+5； 4、含制作、安装、运输、五金等配件、门锁及油漆等一切费用； 5、安全玻璃施工方案详见图纸，门窗玻璃选用应遵守《建筑玻璃应用技术规范》（JGJ113-2015). | 樘 | 40
92 | 010807001033 | 金属（塑钢、断桥）窗 | C4018 1、85系列型材断桥隔热铝合金平开窗； 2、洞口尺寸：4000*1750mm； 3、玻璃：中透光Low-E中空玻璃5+12+5； 4、含制作、安装、运输、五金等配件、门锁及油漆等一切费用； 5、安全玻璃施工方案详见图纸，门窗玻璃选用应遵守《建筑玻璃应用技术规范》（JGJ113-2015). | 樘 | 40
本页小计
【表10.2.2-16】
分部分项工程清单与计价表
单位(专业)工程名称:土建部分-12#楼 | [5 empty] | 标段: |  |  | 第22页 共36页
序号 | 项目编码 | 项目名称 | 项目特征 | 计量 单位 | 工程量 | 金 额 (元) |  |  |  |  | 备注
[6 empty] | 综合单价 | 合价 | 其中
[8 empty] | 人工费 | 机械费 | 暂估价
93 | 010807001034 | 金属（塑钢、断桥）窗 | C2621 1、85系列型材断桥隔热铝合金平开窗； 2、洞口尺寸：2600*2100mm； 3、玻璃：中透光Low-E中空玻璃5+12+5； 4、含制作、安装、运输、五金等配件、门锁及油漆等一切费用； 5、安全玻璃施工方案详见图纸，门窗玻璃选用应遵守《建筑玻璃应用技术规范》（JGJ113-2015). | 樘 | 1
94 | 010807001035 | 金属（塑钢、断桥）窗 | C5221 1、85系列型材断桥隔热铝合金平开窗； 2、洞口尺寸：5200*2100mm； 3、玻璃：中透光Low-E中空玻璃5+12+5； 4、含制作、安装、运输、五金等配件、门锁及油漆等一切费用； 5、安全玻璃施工方案详见图纸，门窗玻璃选用应遵守《建筑玻璃应用技术规范》（JGJ113-2015). | 樘 | 2
本页小计
【表10.2.2-16】
分部分项工程清单与计价表
单位(专业)工程名称:土建部分-12#楼 | [5 empty] | 标段: |  |  | 第23页 共36页
序号 | 项目编码 | 项目名称 | 项目特征 | 计量 单位 | 工程量 | 金 额 (元) |  |  |  |  | 备注
[6 empty] | 综合单价 | 合价 | 其中
[8 empty] | 人工费 | 机械费 | 暂估价
95 | 010807001036 | 金属（塑钢、断桥）窗 | C5421 1、85系列型材断桥隔热铝合金平开窗； 2、洞口尺寸：5400*2100mm； 3、玻璃：中透光Low-E中空玻璃5+12+5； 4、含制作、安装、运输、五金等配件、门锁及油漆等一切费用； 5、安全玻璃施工方案详见图纸，门窗玻璃选用应遵守《建筑玻璃应用技术规范》（JGJ113-2015). | 樘 | 1
96 | 010807001037 | 金属（塑钢、断桥）窗 | C5821 1、85系列型材断桥隔热铝合金平开窗； 2、洞口尺寸：5800*2100mm； 3、玻璃：中透光Low-E中空玻璃5+12+5； 4、含制作、安装、运输、五金等配件、门锁及油漆等一切费用； 5、安全玻璃施工方案详见图纸，门窗玻璃选用应遵守《建筑玻璃应用技术规范》（JGJ113-2015). | 樘 | 2
本页小计
【表10.2.2-16】
分部分项工程清单与计价表
单位(专业)工程名称:土建部分-12#楼 | [5 empty] | 标段: |  |  | 第24页 共36页
序号 | 项目编码 | 项目名称 | 项目特征 | 计量 单位 | 工程量 | 金 额 (元) |  |  |  |  | 备注
[6 empty] | 综合单价 | 合价 | 其中
[8 empty] | 人工费 | 机械费 | 暂估价
97 | 010807001038 | 金属（塑钢、断桥）窗 | C5921 1、85系列型材断桥隔热铝合金平开窗； 2、洞口尺寸：5900*2100mm； 3、玻璃：中透光Low-E中空玻璃5+12+5； 4、含制作、安装、运输、五金等配件、门锁及油漆等一切费用； 5、安全玻璃施工方案详见图纸，门窗玻璃选用应遵守《建筑玻璃应用技术规范》（JGJ113-2015). | 樘 | 1
98 | 010807001039 | 金属（塑钢、断桥）窗 | C10633 1、85系列型材断桥隔热铝合金固定窗； 2、洞口尺寸：10600*3300mm； 3、玻璃：中透光Low-E中空玻璃5+12+5； 4、含制作、安装、运输、五金等配件、门锁及油漆等一切费用； 5、安全玻璃施工方案详见图纸，门窗玻璃选用应遵守《建筑玻璃应用技术规范》（JGJ113-2015). | 樘 | 1
|  | J 屋面及防水工程 |  |  | 0
本页小计
【表10.2.2-16】
分部分项工程清单与计价表
单位(专业)工程名称:土建部分-12#楼 | [5 empty] | 标段: |  |  | 第25页 共36页
序号 | 项目编码 | 项目名称 | 项目特征 | 计量 单位 | 工程量 | 金 额 (元) |  |  |  |  | 备注
[6 empty] | 综合单价 | 合价 | 其中
[8 empty] | 人工费 | 机械费 | 暂估价
99 | 010902003003 | 屋面刚性层 | 屋1：（上人） 1、40厚C20细石混凝土随捣随抹，内配A6@200双向钢丝网，分格缝间距6m*6m留20宽10深，油密封膏嵌缝； 2、10厚低强度等级砂浆隔离层； 3、50厚B1挤塑聚苯板；（另计） 4、1.2厚合成高分子卷材防水层；（另计） 5、1.5厚聚氨酯防水涂膜；（另计） 6、20厚 1:3水泥砂浆找平层； 7、最薄处轻集料混凝土找坡3% | m2 | 664.89
100 | 010902003004 | 屋面刚性层 | 屋2-住宅部分（倒置式上人屋面，Ⅰ级防水，二道设防） 1、20厚水泥砂浆，加编织钢丝网片一层； 2、10厚低强度等级砂浆隔离层； 3、50mm厚B1级挤塑聚苯板(已按设计值增加25%取值) 4、1.2厚高分子卷材防水层（已另列清单）； 5、1.5厚聚氨酯防水涂膜（已另列清单）； 6、20厚1:3水泥砂浆找平层； 7、最薄处30厚LC5.0轻集料混凝土找3%找坡层； 8、现浇钢筋混凝土结构屋面板。 | m2 | 37.44
本页小计
【表10.2.2-16】
分部分项工程清单与计价表
单位(专业)工程名称:土建部分-12#楼 | [5 empty] | 标段: |  |  | 第26页 共36页
序号 | 项目编码 | 项目名称 | 项目特征 | 计量 单位 | 工程量 | 金 额 (元) |  |  |  |  | 备注
[6 empty] | 综合单价 | 合价 | 其中
[8 empty] | 人工费 | 机械费 | 暂估价
101 | 010902003005 | 屋面刚性层 | 屋2-公共部分（倒置式上人屋面，Ⅰ级防水，二道设防） 1、20厚水泥砂浆，加编织钢丝网片一层； 2、10厚低强度等级砂浆隔离层； 3、75mm厚B1级挤塑聚苯板(已按设计值增加25%取值) 4、1.2厚高分子卷材防水层（已另列清单）； 5、1.5厚聚氨酯防水涂膜（已另列清单）； 6、20厚1:3水泥砂浆找平层； 7、最薄处30厚LC5.0轻集料混凝土找3%找坡层； 8、现浇钢筋混凝土结构屋面板。 | m2 | 101.98
102 | 010902001002 | 屋面卷材防水 | 屋1、屋2： 1.2厚合成高分子卷材防水层 | m2 | 896.58
103 | 010902002002 | 屋面涂膜防水 | 屋1、屋2： 1.5厚聚氨酯防水涂膜 | m2 | 804.31
104 | 010904002002 | 楼（地）面涂膜防水 | 楼3、地3：厨房、卫生间、阳台、外廊 1.2厚高分子复合防水涂料 | m2 | 1847.68
105 | 010903002003 | 墙面涂膜防水 | 内墙3：卫生间 1.2厚高分子复合防水涂料 | m2 | 1639.94
本页小计
【表10.2.2-16】
分部分项工程清单与计价表
单位(专业)工程名称:土建部分-12#楼 | [5 empty] | 标段: |  |  | 第27页 共36页
序号 | 项目编码 | 项目名称 | 项目特征 | 计量 单位 | 工程量 | 金 额 (元) |  |  |  |  | 备注
[6 empty] | 综合单价 | 合价 | 其中
[8 empty] | 人工费 | 机械费 | 暂估价
106 | 010904002003 | 楼（地）面涂膜防水 | 棚4：卫生间 1、1.2厚高分子复合防霉防水涂膜 | m2 | 352.72
|  | K 保温、隔热、防腐工程 |  |  | 0
107 | 011001001002 | 保温隔热屋面 | 屋面1、屋面2(住宅部分）：50厚挤塑聚苯板 | m2 | 702.33
108 | 011001001003 | 保温隔热屋面 | 屋面2(公共部分）：75厚挤塑聚苯板 | m2 | 101.98
109 | 011001003003 | 保温隔热墙面 | 外墙内保温（公共部分）： 7、界面剂一道； 8、20厚无机轻集料保温砂浆Ⅰ型保温层； 9、5厚聚合物抗裂砂浆（网格布）。 | m2 | 856.93
110 | 011001003004 | 保温隔热墙面 | 外墙内保温（住宅部分）： 7、界面剂一道； 8、26厚无机轻集料保温砂浆Ⅰ型保温层； 9、5厚聚合物抗裂砂浆（网格布）。 | m2 | 4541.76
111 | 011001003005 | 保温隔热墙面 | 凸窗不透明部分内外保温（住宅部分）： 7、界面剂一道； 8、28厚无机轻集料保温砂浆Ⅰ型保温层（内）； 9、28厚无机轻集料保温砂浆Ⅰ型保温层（外）； 10、5厚聚合物抗裂砂浆（网格布）。 | m2 | 255.24
本页小计
【表10.2.2-16】
分部分项工程清单与计价表
单位(专业)工程名称:土建部分-12#楼 | [5 empty] | 标段: |  |  | 第28页 共36页
序号 | 项目编码 | 项目名称 | 项目特征 | 计量 单位 | 工程量 | 金 额 (元) |  |  |  |  | 备注
[6 empty] | 综合单价 | 合价 | 其中
[8 empty] | 人工费 | 机械费 | 暂估价
112 | 011001005003 | 保温隔热楼地面 | 楼4：卧室、客厅、等其他套内房间 1、无机轻集料保温砂浆ⅰ型28mm厚 2、10厚抗裂砂浆（网格布） | m2 | 4557.60
|  | L 楼地面装饰工程 |  |  | 0
113 | 011101001004 | 水泥砂浆楼地面 | 地1：设备井道、商业 1、20厚1:2.5水泥砂浆、表面撒适量水泥粉抹压平整 2、水泥浆一道（内掺建筑胶） 3、基层表面清扫干净 4、100厚C25砼垫层； 5、素土夯实 | m2 | 412.57
114 | 011102003004 | 块料楼地面 | 地2、门厅、电梯厅 1、8-10厚抛光砖铺实拍平、素水泥浆擦缝； 2、15厚1:3水泥砂浆，表面撒适量水泥粉抹压平整； 3、水泥浆一道（内掺建筑胶） 4、基层表面清扫干净 5、100厚C25砼垫层； 6、素土夯实 | m2 | 146.88
115 | 011101001005 | 水泥砂浆楼地面 | 地3、卫生间 1、30厚水泥砂浆找平层 2、100厚C25砼垫层； 3、素土夯实 | m2 | 21.99
本页小计
【表10.2.2-16】
分部分项工程清单与计价表
单位(专业)工程名称:土建部分-12#楼 | [5 empty] | 标段: |  |  | 第29页 共36页
序号 | 项目编码 | 项目名称 | 项目特征 | 计量 单位 | 工程量 | 金 额 (元) |  |  |  |  | 备注
[6 empty] | 综合单价 | 合价 | 其中
[8 empty] | 人工费 | 机械费 | 暂估价
116 | 011101001006 | 水泥砂浆楼地面 | 地4、配电所 1、150厚C25细石混凝土 2、轻集料混凝土垫层； 3、100厚C25素混凝土垫层 4、素土夯实 | m2 | 152.95
117 | 011101001007 | 水泥砂浆楼地面 | 楼1：设备井道、电梯机房、商业 1、20厚1:2.5水泥砂浆、表面撒适量水泥粉抹压平整 2、水泥浆一道（内掺建筑胶） 3、基层表面清扫干净 | m2 | 642.76
118 | 011102003005 | 块料楼地面 | 楼2：电梯厅、物业用房 1、8-10厚抛光砖铺实拍平、素水泥浆擦缝； 2、15厚1:3水泥砂浆，表面撒适量水泥粉抹压平整； 3、水泥浆一道（内掺建筑胶） 4、基层表面清扫干净 | m2 | 654.67
119 | 011106002002 | 块料楼梯面层 | 楼2：楼梯间 1、8-10厚抛光砖铺实拍平、素水泥浆擦缝；（不计入） 2、15厚1:3水泥砂浆，表面撒适量水泥粉抹压平整； 3、水泥浆一道（内掺建筑胶） 4、基层表面清扫干净 5、防滑槽2道 | m2 | 524.79
本页小计
【表10.2.2-16】
分部分项工程清单与计价表
单位(专业)工程名称:土建部分-12#楼 | [5 empty] | 标段: |  |  | 第30页 共36页
序号 | 项目编码 | 项目名称 | 项目特征 | 计量 单位 | 工程量 | 金 额 (元) |  |  |  |  | 备注
[6 empty] | 综合单价 | 合价 | 其中
[8 empty] | 人工费 | 机械费 | 暂估价
120 | 011106002003 | 块料楼梯面层 | 楼3：厨房、卫生间、阳台、外廊 1、1.2厚高分子复合防水涂料，C20素砼翻边高度200（另计） 2、30厚1:3水泥砂浆找平层； 3、钢筋混凝土结构层，随捣随抹，一次成活 | m2 | 1582.54
121 | 011105001002 | 水泥砂浆踢脚线 | 踢1：水泥砂浆踢脚（100mm高） 1、8厚1:2水泥砂浆罩面，压实赶光； 2、12厚1:3水泥砂浆打底扫毛； 3、刷108胶素水泥砂浆一道，配合比为108胶水=1:4 | m2 | 488.47
122 | 011105003002 | 块料踢脚线 | 踢2：面砖踢脚（100mm高） 1、地砖面层，稀水泥浆擦缝； 2、8厚1:0.2:2混合砂浆结合层； 3、10厚1:3水泥砂浆底层，扫毛或划出纹道； 4、基层墙体 | m2 | 55.37
|  | M 墙、柱面装饰与隔断、幕墙工程 |  |  | 0
123 | 011201001006 | 墙面一般抹灰 | 外墙抹灰 1、8厚1:2聚合物水泥砂浆； 2、12厚1:3纤维水泥砂浆（内场砂浆体积0.05%的杜拉纤维） 3、基层清理、墙面增刷一道专用界面剂 | m2 | 9685.58
本页小计
【表10.2.2-16】
分部分项工程清单与计价表
单位(专业)工程名称:土建部分-12#楼 | [5 empty] | 标段: |  |  | 第31页 共36页
序号 | 项目编码 | 项目名称 | 项目特征 | 计量 单位 | 工程量 | 金 额 (元) |  |  |  |  | 备注
[6 empty] | 综合单价 | 合价 | 其中
[8 empty] | 人工费 | 机械费 | 暂估价
124 | 011201001007 | 墙面一般抹灰 | 内墙1：楼梯间、配电房、公共负荷间 1、8厚1:2水泥砂浆罩面，压实赶光； 2、12厚1:3水泥砂浆打底扫毛； 3、专用修补材料修补墙面； 4、基层找毛或刷1：0.5水泥砂浆（内掺粘结剂） 5、基层墙体 | m2 | 1160.25
125 | 011201001008 | 墙面一般抹灰 | 内墙2：设备井道、厨房、卧室、客厅等其他套内房间、商业、物业用房 1、8厚1:2水泥砂浆罩面，压实赶光； 2、12厚1:3水泥砂浆打底扫毛； 3、专用修补材料修补墙面； 4、基层找毛或刷1：0.5水泥砂浆（内掺粘结剂） 5、基层墙体 | m2 | 14488.10
126 | 011201001009 | 墙面一般抹灰 | 内墙3：卫生间 1、找平层20厚1:3防水水泥砂浆； 2、专用修补材料修补墙面； 3、基层找毛或刷1：0.5水泥砂浆（内掺粘结剂） 4、基层墙体 | m2 | 1639.94
127 | 011207001002 | 墙面装饰板 | 内墙4：电梯机房 1、6厚穿孔纤维水泥压力板600*600； 2、75系列轻钢龙骨衬50厚袋装超细玻璃棉毡； 3、20厚1:3水泥砂浆； 4：:1筋10*10镀锌钢丝网； 5、基层墙体。 | m2 | 43.90
本页小计
【表10.2.2-16】
分部分项工程清单与计价表
单位(专业)工程名称:土建部分-12#楼 | [5 empty] | 标段: |  |  | 第32页 共36页
序号 | 项目编码 | 项目名称 | 项目特征 | 计量 单位 | 工程量 | 金 额 (元) |  |  |  |  | 备注
[6 empty] | 综合单价 | 合价 | 其中
[8 empty] | 人工费 | 机械费 | 暂估价
128 | 011201001010 | 墙面一般抹灰 | 内墙5：门厅、电梯厅（二层及以上） 1、找平层20厚1:3防水水泥砂浆； 2、专用修补材料修补墙面； 3、基层找毛或刷1：0.5水泥砂浆（内掺粘结剂） 4、基层墙体 | m2 | 1283.35
129 | 011201001011 | 墙面一般抹灰 | 内墙5：门厅、电梯厅（一层） 1、8-10厚抛光砖，白水泥擦缝 2、素水泥砂浆一道（内掺建筑胶）3-4厚水泥胶结合层 3、找平层20厚1:3防水水泥砂浆； 4、专用修补材料修补墙面； 5、基层墙体 | m2 | 208.23
130 | 011202001002 | 柱、梁面一般抹灰 | 柱梁面-外墙1 1、8厚1:2聚合物水泥砂浆（内掺聚合物数量见产品说明）； 2、12厚1:3纤维水泥砂浆（内掺砂浆体积0.05%的杜拉纤维）； 3、基层清理，墙面增刷一道专用界面剂。 | m2 | 23.76
|  | N 天棚工程 |  |  | 0
本页小计
【表10.2.2-16】
分部分项工程清单与计价表
单位(专业)工程名称:土建部分-12#楼 | [5 empty] | 标段: |  |  | 第33页 共36页
序号 | 项目编码 | 项目名称 | 项目特征 | 计量 单位 | 工程量 | 金 额 (元) |  |  |  |  | 备注
[6 empty] | 综合单价 | 合价 | 其中
[8 empty] | 人工费 | 机械费 | 暂估价
131 | 011302001003 | 吊顶天棚 | 棚5：电梯机房 1、10厚穿孔纤维水泥压力板600*600； 2、50系列轻钢龙骨次龙骨间距600，主龙骨1200Φ吊筋@1200； 3、袋装超细玻璃棉毡； | m2 | 19.36
132 | 011301001001 | 天棚抹灰 | 天棚3 1、楼板打磨平整，遇局部不平整时，用聚合物水泥砂浆补平。 | m2 | 1118.96
133 | 011302001004 | 吊顶天棚 | 棚7：电梯厅、门厅（一层） 1、9.5mm厚石膏板基层 2、U50轻钢龙骨吊顶 3、乳胶漆两遍 （另计） 4、耐水腻子分两遍刮平（另计） | m2 | 101.86
|  | P 油漆、涂料、裱糊工程 |  |  | 0
134 | 011407001004 | 墙面喷刷涂料 | 外墙涂料 1、高级防水仿石环保涂料； 2、3厚柔性耐水腻子分两遍刮平。 | m2 | 9685.58
135 | 011407001005 | 墙面喷刷涂料 | 内墙1：楼梯间、架空活动空间 1、无机涂料二道 2、耐水腻子分两遍刮平 | m2 | 1160.25
136 | 011407001006 | 墙面喷刷涂料 | 内墙4：电梯机房 1、刷白色涂料二度 | m2 | 43.90
本页小计
【表10.2.2-16】
分部分项工程清单与计价表
单位(专业)工程名称:土建部分-12#楼 | [5 empty] | 标段: |  |  | 第34页 共36页
序号 | 项目编码 | 项目名称 | 项目特征 | 计量 单位 | 工程量 | 金 额 (元) |  |  |  |  | 备注
[6 empty] | 综合单价 | 合价 | 其中
[8 empty] | 人工费 | 机械费 | 暂估价
137 | 011407002006 | 天棚喷刷涂料 | 棚1、棚4：楼梯间、外廊、卫生间 1、无机涂料两遍 2、耐水腻子分两遍刮平 | m2 | 1218.06
138 | 011407002007 | 天棚喷刷涂料 | 棚1：门厅、电梯厅（二层及以上 1、无机涂料两遍 2、耐水腻子分两遍刮平 | m2 | 568.72
139 | 011407002008 | 天棚喷刷涂料 | 棚2：设备井道、架空活动空间、厨房、阳台、卧室、客厅等其他套内房间 1、柔性腻子分层刮平 | m2 | 5975.59
140 | 011407002009 | 天棚喷刷涂料 | 天棚5：电梯机房 1、刷白色涂料二度 2、耐水腻子分两遍刮平。 | m2 | 19.36
141 | 011407002010 | 天棚喷刷涂料 | 天棚7：门厅（一层） 1、乳胶漆两遍 2、耐水腻子分两遍刮平 | m2 | 101.88
Q 其他装饰工程
142 | 011502008002 | GRC装饰线条 | GRC装饰线外挂檐口板 宽×高（mm） 550×550以内 | m | 115.90
143 | 011503001008 | 金属扶手、栏杆、栏板 | 楼梯金属栏杆，H=900 | m | 251.00
144 | 011503001009 | 金属扶手、栏杆、栏板 | 楼梯金属栏杆，H=1100 | m | 23.50
145 | 011503001010 | 金属扶手、栏杆、栏板 | 铁艺栏杆1000 | m | 112.00
本页小计
【表10.2.2-16】
分部分项工程清单与计价表
单位(专业)工程名称:土建部分-12#楼 | [5 empty] | 标段: |  |  | 第35页 共36页
序号 | 项目编码 | 项目名称 | 项目特征 | 计量 单位 | 工程量 | 金 额 (元) |  |  |  |  | 备注
[6 empty] | 综合单价 | 合价 | 其中
[8 empty] | 人工费 | 机械费 | 暂估价
146 | 011503008004 | 玻璃栏板 | 玻璃栏杆,水平推力不小于1KN/M2，样式业主自理，H=200 | m | 19.30
147 | 011503008005 | 玻璃栏板 | 玻璃栏杆,水平推力不小于1KN/M2，样式业主自理，H=550 | m | 13.00
148 | 011503008006 | 玻璃栏板 | 玻璃栏杆,水平推力不小于1KN/M2，样式业主自理，H=700 | m | 91.00
149 | 011503008007 | 玻璃栏板 | 玻璃栏杆,水平推力不小于1KN/M2，样式业主自理，H=950 | m | 386.00
150 | 011503008008 | 玻璃栏板 | 玻璃栏杆,水平推力不小于1KN/M2，样式业主自理，H=1000 | m | 260.00
151 | 011503001011 | 金属扶手、栏杆、栏板 | Φ50不锈钢管（亚光），δ=2mm Φ40*2拉丝不锈钢管立柱@150，δ=2mm H=250 | m | 8.00
152 | 011503001012 | 金属扶手、栏杆、栏板 | Φ50不锈钢管（亚光），δ=2mm Φ40*2拉丝不锈钢管立柱@150，δ=2mm H=900 | m | 282.00
153 | 011503001013 | 金属扶手、栏杆、栏板 | Φ50不锈钢管（亚光），δ=2mm Φ40*2拉丝不锈钢管立柱@150，δ=2mm H=950 | m | 12.60
本页小计
【表10.2.2-16】
分部分项工程清单与计价表
单位(专业)工程名称:土建部分-12#楼 | [5 empty] | 标段: |  |  | 第36页 共36页
序号 | 项目编码 | 项目名称 | 项目特征 | 计量 单位 | 工程量 | 金 额 (元) |  |  |  |  | 备注
[6 empty] | 综合单价 | 合价 | 其中
[8 empty] | 人工费 | 机械费 | 暂估价
154 | 011503001014 | 金属扶手、栏杆、栏板 | Φ60*2拉丝不锈钢管护手 Φ30*2拉丝不锈钢管立柱@140，δ=2mm H=500 | m | 264.00
155 | Z010514003002 | 排烟帽、排气冒 | 厨房排气道 | 只 | 4
156 | 010514001002 | 垃圾道、通风道、烟道 | 排气管 | m | 241.80
157 | 01B007 | 沉降观测点 | 沉降观测点 | 个 | 10
158 | 01B008 | 屋面检修钢梯 | 屋面检修钢梯 | 个 | 2
159 | 01B009 | 钢制楼梯 | 屋面钢制楼梯 | 座 | 2
160 | 01B010 | 不锈钢方钢 | 不锈钢方钢 | m | 46.20
161 | 01B011 | 成品轻钢雨篷 | 成品轻钢雨篷 | 个 | 7
162 | 01B012 | 成品滴水线 | 成品滴水线 | m | 2497.50
本页小计
合计

## 2_表10_2_2-16 施工技术措施项目清单与计价表
【表10.2.2-16】
施工技术措施项目清单与计价表
单位(专业)工程名称:土建部分-12#楼 | [5 empty] | 标段: |  |  | 第1页 共3页
序号 | 项目编码 | 项目名称 | 项目特征 | 计量 单位 | 工程量 | 金 额 (元) |  |  |  |  | 备注
[6 empty] | 综合单价 | 合价 | 其中
[8 empty] | 人工费 | 机械费 | 暂估价
|  | S.1 脚手架工程（编码：011701) |  |  | 0
1 | 011701001002 | 综合脚手架 | 混凝土结构综合脚手架 檐高100m以内 | m2 | 10042.43
2 | 011701006002 | 满堂脚手架 | 满堂脚手架 ~基本层3.6m～5.2m | m2 | 1571.66
|  | S.2 混凝土模板及支架 |  |  | 0
3 | 011702002004 | 矩形柱 | 现浇混凝土 矩形柱 复合木模~支模高度3.6m以内 | m2 | 349.54
4 | 011702002005 | 矩形柱 | 现浇混凝土 矩形柱 复合木模~支模高度4.6m以内 | m2 | 10.26
5 | 011702002006 | 矩形柱 | 现浇混凝土 矩形柱 复合木模~支模高度5.6(m) | m2 | 155.62
6 | 011702004002 | 异形柱 | 现浇混凝土 异形柱、圆形柱 复合木模~支模高度5.6(m) | m2 | 78.48
7 | 011702003002 | 构造柱 | 现浇混凝土 构造柱模板 | m2 | 594.44
8 | 011702006004 | 矩形梁 | 现浇混凝土 矩形梁 复合木模~支模高度3.6m以内 | m2 | 4120.77
9 | 011702006005 | 矩形梁 | 现浇混凝土 矩形梁 复合木模~支模高度5.6(m) | m2 | 493.93
10 | 011702008002 | 圈梁 | 现浇混凝土 直形圈过梁 复合木模 | m2 | 113.52
11 | 011702011004 | 直形墙 | 现浇混凝土直形墙 复合木模~支模高度3.6m | m2 | 13211.38
本页小计
【表10.2.2-16】
施工技术措施项目清单与计价表
单位(专业)工程名称:土建部分-12#楼 | [5 empty] | 标段: |  |  | 第2页 共3页
序号 | 项目编码 | 项目名称 | 项目特征 | 计量 单位 | 工程量 | 金 额 (元) |  |  |  |  | 备注
[6 empty] | 综合单价 | 合价 | 其中
[8 empty] | 人工费 | 机械费 | 暂估价
12 | 011702011005 | 直形墙 | 现浇混凝土直形墙 复合木模~支模高度5.6(m) | m2 | 1518.22
13 | 011702016004 | 平板 | 现浇混凝土 板 复合木模~支模高度3.6m | m2 | 6760.88
14 | 011702016005 | 平板 | 现浇混凝土 板 复合木模~支模高度5.6(m) | m2 | 661.32
15 | 011702023002 | 雨篷、悬挑板、阳台板 | 现浇混凝土阳台、雨篷模板 | m2 | 1046.98
16 | 011702021002 | 栏板 | 现浇混凝土直形栏板、翻檐模板 | m2 | 1840.34
17 | 011702022002 | 天沟、檐沟 | 现浇混凝土天沟、挑檐模板 | m2 | 219.51
18 | 011702024002 | 楼梯 | 现浇混凝土直形楼梯 复合木模 | m2 | 524.78
19 | 011702025002 | 其他现浇构件 | 现浇混凝土单独扶手压顶 复合模板 | m2 | 273.58
20 | Z011702033002 | 线条模板增加费 | 现浇混凝土线条模板增加费 三道以内 | m | 2083.44
|  | S.3 垂直运输 |  |  | 0
21 | 011703001004 | 垂直运输 | 混凝土结构建筑物垂直运输 檐高90m内 | m2 | 9152.34
22 | 011703001005 | 垂直运输 | 混凝土结构建筑物垂直运输 檐高90m内 | m2 | 890.09
S.4 超高施工增加
本页小计
【表10.2.2-16】
施工技术措施项目清单与计价表
单位(专业)工程名称:土建部分-12#楼 | [5 empty] | 标段: |  |  | 第3页 共3页
序号 | 项目编码 | 项目名称 | 项目特征 | 计量 单位 | 工程量 | 金 额 (元) |  |  |  |  | 备注
[6 empty] | 综合单价 | 合价 | 其中
[8 empty] | 人工费 | 机械费 | 暂估价
23 | 011704001004 | 超高施工增加 | 建筑物超高人工降效增加费 檐高90m以内 | m2 | 10042.43
24 | 011704001005 | 超高施工增加 | 建筑物超高机械降效增加费 檐高90m以内 | m2 | 10042.43
25 | 011704001006 | 超高施工增加 | 建筑物超高加压水泵台班及其他费用 檐高90m以内 | m2 | 10042.43
|  | S.5其他措施费 |  |  | 0
26 | 01B013 | 其他施工技术措施费 | 清单中未列出的措施费项目，以后不再调整； | 项 | 1
本页小计
合计

## 2_表10_2_2-20 施工组织（总价）措施项目清单与
【表10.2.2-20】
施工组织（总价）措施项目清单与计价表
工程名称:12#楼 |  |  | 标段: | 第1页 共1页
序号 | 项目编号 | 项目名称 | 计算基础 | 费率 (%) | 金额 (元) | 备注
1 | 011707001001 | 安全文明施工费
1.1 | 1.1 | 安全文明施工基本费
2 | Z01110900801 | 提前竣工增加费
3 | 011707004001 | 二次搬运费
4 | 011707005001 | 冬雨季施工增加费
5 | 01B999 | 其他施工组织措施费
合 计

## 2_表10_2_2-21 其他项目清单与计价汇总表
【表10.2.2-21】
其他项目清单与计价汇总表
工程名称:12#楼 |  | 标段: | 第1页 共1页
序号 | 项 目 名 称 | 金额(元) | 备注
1 | 暂列金额 | 0 | 明细详见表10.2.2-22
1.1 | 标化工地增加费 | 0 | 明细详见表10.2.2-22
1.2 | 优质工程增加费 | 0 | 明细详见表10.2.2-22
1.3 | 其他暂列金额 | 0 | 明细详见表10.2.2-22
2 | 暂估价 | 0
2.1 | 材料（设备）暂估价 | 0 | 明细详见表10.2.2-23
2.2 | 专业工程暂估价 | 0 | 明细详见表10.2.2-24
2.3 | 专项技术措施暂估价 | 0 | 明细详见表10.2.2-25
3 | 计日工 |  | 明细详见表10.2.2-26
4 | 总承包服务费 |  | 明细详见表10.2.2-27
合 计

## 2_表10_2_2-22 暂列金额明细表
【表10.2.2-22】
暂列金额明细表
工程名称:12#楼 |  | 标段: |  | 第1页 共1页
序号 | 项 目 名 称 | 计量单位 | 暂定金额(元) | 备注
1 | 标化工地增加费 | 项
2 | 优质工程增加费 | 项
3 | 其他暂列金额 | 项 |  | 估算比例一般不高于5%
3.1 | 其他暂列金额 | 项
合计

## 2_表10_2_2-23 材料（工程设备）暂估单价表
【表10.2.2-23】
材料（工程设备）暂估单价表
单位(专业)工程名称:土建部分-12#楼 |  |  |  | 标段: | 第1页 共1页
序号 | 材料（工程设备）名称、规格、型号 | 计量 单位 | 数量 | 单价 | 合价 | 备注
合计

## 2_表10_2_2-24 专业工程暂估价表
【表10.2.2-24】
专业工程暂估价表
单位(专业)工程名称:土建部分-12#楼 |  | 标段: | 第1页 共1页
序号 | 工 程 名 称 | 工程内容 | 暂估金额(元) | 备注
合计

## 2_表10_2_2-25 专项技术措施暂估价表
【表10.2.2-25】
专项技术措施暂估价表
单位(专业)工程名称:土建部分-12#楼 |  | 标段: | 第1页 共1页
序号 | 工 程 名 称 | 工程内容 | 暂估金额(元) | 备注
合计 |  |  | 0

## 2_表10_2_2-26 计日工表
【表10.2.2-26】
计 日 工 表
单位(专业)工程名称:土建部分-12#楼 |  | 标段: |  | 第1页 共1页
编号 | 项 目 名 称 | 单位 | 数量 | 综合单价(元) | 合价(元)
一 | 人 工 | 元
1
2
3
4
5
人 工 小 计
二 | 材 料 | 元
1
2
3
4
5
材 料 小 计
三 | 施 工 机 械 | 元
1
2
3
4
5
施工机械小计
总 计

## 2_表10_2_2-27 总承包服务费计价表
【表10.2.2-27】
总承包服务费计价表
单位(专业)工程名称:土建部分-12#楼 |  |  | 标段: |  | 第1页 共1页
序号 | 项目名称 | 项目价值(元) | 服务内容 | 计算基础 | 费率(%) | 金额(元)
1 | 发包人单独发包的专业工程
1.1 | 专业发包工程管理费
2 | 发包人提供材料(设备)
2.1 | 甲供材料设备保管费
| 合计 | - | - |  | -

## 2_表10_2_2-29 主要工日一览表
【表10.2.2-29】
主要工日一览表
工程名称:12#楼 |  |  | 标段: |  | 第1页 共1页
序号 | 工日名称（类别） | 单位 | 数量 | 单价(元) | 合价（元） | 备注
1 | 一类人工 | 工日
2 | 二类人工 | 工日
3 | 三类人工 | 工日
4 | 人工费 | 元
5 | 人工费(人工降效） | 元

## 2_表10_2_2-29 主要工日一览表(空表)
【表10.2.2-29】
主要工日一览表
工程名称:12#楼 |  |  | 标段: |  | 第1页 共1页
序号 | 工日名称（类别） | 单位 | 数量 | 单价(元) | 合价（元） | 备注

## 2_表10_2_2-30 发包人提供材料和设备一览表
【表10.2.2-30】
发包人提供材料和设备一览表
工程名称:12#楼 |  |  | 标段: |  |  | 第1页 共1页
序号 | 材料(设备)名称、规格、型号 | 单位 | 数量 | 单价 (元) | 交货 方式 | 送达 地点 | 备注

## 2_表10_2_2-31 主要材料和工程设备一览表
【表10.2.2-31】
主要材料和工程设备一览表
工程名称:12#楼 |  |  |  | 标段: |  | 第1页 共2页
序号 | 名称、规格、型号 | 单位 | 数量 | 单价(元) | 合价（元） | 备注
1 | 热轧带肋钢筋HRB400φ6 | t
2 | 热轧带肋钢筋HRB400φ8-10 | t
3 | 热轧带肋钢筋HRB400φ12 | t
4 | 热轧带肋钢筋HRB400φ12 | t
5 | 热轧带肋钢筋HRB400φ16-18 | t
6 | 热轧带肋钢筋HRB400φ14 | t
7 | 热轧带肋钢筋HRB400φ20-22 | t
8 | 热轧带肋钢筋HRB400φ25 | t
9 | 镀锌铁丝φ0.7-1.0 | kg
10 | 钢丝网综合 | m2
11 | 复合硅酸盐水泥PC 32.5R综合 | kg
12 | 普通硅酸盐水泥PO 42.5综合 | kg
13 | 黄砂净砂 | t
14 | 黄砂净砂 | t
15 | 黄砂净砂(细砂) | t
16 | 混凝土实心砖240×115×53 MU10 | 千块
17 | 陶粒混凝土实心砖190×90×53 | 千块
18 | 陶粒混凝土实心砖240×115×53 | 千块
19 | 陶粒混凝土空心砖240×115×53 | 千块
20 | 素混凝土块C20 | m3
21 | 壁型陶粒混凝土砌块390×120×190 | m3
22 | 陶粒混凝土复合砌块390×120×190 | m3
23 | 陶粒混凝土实心砌块390×120×190 | m3
24 | MU5陶粒混凝土复合砌块390×190×190 | m3
25 | 陶粒混凝土实心砌块390×190×190 | m3
26 | 陶粒混凝土小型砌块390×190×190 | m3
27 | 泵送商品混凝土C25 | m3
【表10.2.2-31】
主要材料和工程设备一览表
工程名称:12#楼 |  |  |  | 标段: |  | 第2页 共2页
序号 | 名称、规格、型号 | 单位 | 数量 | 单价(元) | 合价（元） | 备注
28 | 泵送商品混凝土C30 | m3
29 | 泵送商品混凝土C40 | m3
30 | 非泵送商品混凝土C20 | m3
31 | 非泵送商品混凝土C25 | m3
32 | 泵送商品混凝土C35 | m3
33 | C7.5泡沫混凝土 | m3

## 2_表10_2_2-31 主要材料和工程设备一览表（空表
【表10.2.2-31】
主要材料和工程设备一览表
工程名称:12#楼 |  |  |  | 标段: |  | 第1页 共2页
序号 | 名称、规格、型号 | 单位 | 数量 | 单价(元) | 合价（元） | 备注
【表10.2.2-31】
主要材料和工程设备一览表
工程名称:12#楼 |  |  |  | 标段: |  | 第2页 共2页
序号 | 名称、规格、型号 | 单位 | 数量 | 单价(元) | 合价（元） | 备注

## 2_表10_2_2-32 主要机械台班一览表
【表10.2.2-32】
主要机械台班一览表
工程名称:12#楼 |  |  | 标段: |  | 第1页 共2页
序号 | 机械名称、规格、型号 | 单位 | 数 量 | 单价(元) | 合价（元） | 备注
1 | 对讲机（一对） | 台班
2 | 电动夯实机250N·m | 台班
3 | 自升式塔式起重机800kN·m | 台班
4 | 自升式塔式起重机1000kN·m | 台班
5 | 载货汽车4t | 台班
6 | 载货汽车4t | 台班
7 | 双笼施工电梯2×1（t）100m | 台班
8 | 双锥反转出料混凝土搅拌机500L | 台班
9 | 灰浆搅拌机200L | 台班
10 | 干混砂浆罐式搅拌机20000L | 台班
11 | 钢筋调直机14mm | 台班
12 | 钢筋调直机14mm | 台班
13 | 钢筋切断机40mm | 台班
14 | 钢筋切断机40mm | 台班
15 | 钢筋弯曲机40mm | 台班
16 | 木工圆锯机500mm | 台班
17 | 木工压刨床单面600mm | 台班
18 | 螺栓套丝机39mm | 台班
19 | 电动多级离心清水泵Ф100mm h≤120m | 台班
20 | 交流弧焊机21kV·A | 台班
21 | 交流弧焊机32kV·A | 台班
22 | 直流弧焊机32kW | 台班
23 | 点焊机长臂75kV·A | 台班
24 | 点焊机长臂75kV·A | 台班
25 | 对焊机75kV·A | 台班
26 | 电渣焊机电流 1000A | 台班
27 | 电焊条烘干箱45×35×45cm3 | 台班
28 | 电动空气压缩机0.6m3/min | 台班
29 | 气压焊设备 | 台班
30 | 混凝土振捣器平板式 | 台班
【表10.2.2-32】
主要机械台班一览表
工程名称:12#楼 |  |  | 标段: |  | 第2页 共2页
序号 | 机械名称、规格、型号 | 单位 | 数 量 | 单价(元) | 合价（元） | 备注
31 | 混凝土振捣器插入式 | 台班
32 | 汽车式起重机5t | 台班
33 | 机械费 | 元

## 2_表10_2_2-32 主要机械台班一览表(空表)
【表10.2.2-32】
主要机械台班一览表
工程名称:12#楼 |  |  | 标段: |  | 第1页 共2页
序号 | 机械名称、规格、型号 | 单位 | 数 量 | 单价(元) | 合价（元） | 备注
【表10.2.2-32】
主要机械台班一览表
工程名称:12#楼 |  |  | 标段: |  | 第2页 共2页
序号 | 机械名称、规格、型号 | 单位 | 数 量 | 单价(元) | 合价（元） | 备注

## 3_表10_2_2-16 分部分项工程清单与计价表
【表10.2.2-16】
分部分项工程清单与计价表
单位(专业)工程名称:土建部分-菜市场 | [5 empty] | 标段: |  |  | 第1页 共26页
序号 | 项目编码 | 项目名称 | 项目特征 | 计量 单位 | 工程量 | 金 额 (元) |  |  |  |  | 备注
[6 empty] | 综合单价 | 合价 | 其中
[8 empty] | 人工费 | 机械费 | 暂估价
D 砌筑工程
1 | 010401001001 | 砖基础 | 砖基础 | m3 | 6.85
2 | 010402001013 | 砌块墙 | 部位：外墙 200mm厚MU5陶粒混凝土复合砌块，M5混合砂浆。 | m3 | 180.56
3 | 010402001014 | 砌块墙 | 部位：楼梯间隔墙、分户墙及其余内墙 200mm厚MU3.5厚壁型陶粒混凝土空心砌块，M5混合砂浆。 | m3 | 225.44
4 | 010402001015 | 砌块墙 | 部位：设备管井、电梯间隔墙、卫生间、屋面以上及女儿墙隔墙 200mm厚MU3.5厚陶粒混凝土实心砌块，M5混合砂浆。 | m3 | 90.85
5 | 010402001016 | 砌块墙 | 部位：设备管井、电梯间隔墙、卫生间、屋面以上及女儿墙隔墙 100mm厚MU3.5厚陶粒混凝土实心砌块，M5混合砂浆。 | m3 | 18.99
6 | 010401012003 | 零星砌体 | 砖砌台阶，水泥砂浆抹面； | m2 | 2.33
E 混凝土及钢筋混凝土工程
7 | 010502001011 | 矩形柱 | 泵送商品混凝土 C30 | m3 | 123.30
8 | 010502002003 | 构造柱 | 非泵送商品混凝土 C25 | m3 | 16.79
本页小计
【表10.2.2-16】
分部分项工程清单与计价表
单位(专业)工程名称:土建部分-菜市场 | [5 empty] | 标段: |  |  | 第2页 共26页
序号 | 项目编码 | 项目名称 | 项目特征 | 计量 单位 | 工程量 | 金 额 (元) |  |  |  |  | 备注
[6 empty] | 综合单价 | 合价 | 其中
[8 empty] | 人工费 | 机械费 | 暂估价
9 | 010503002007 | 矩形梁 | 泵送商品混凝土 C30 | m3 | 291.66
10 | 010503004003 | 圈梁 | 非泵送商品混凝土 C25 | m3 | 3.24
11 | 010503005003 | 过梁 | 预制过梁（非泵送商品混凝土）C25 1、模板制作，安装运输 | m3 | 2.18
12 | 010505003007 | 平板 | 泵送商品混凝土 C30 | m3 | 352.09
13 | 010505006007 | 栏板 | 泵送商品混凝土 C30 | m3 | 51.09
14 | 010505007007 | 天沟(檐沟）、挑檐板 | 泵送商品混凝土 C30 | m3 | 0.86
15 | 010507005003 | 扶手、压顶 | 非泵送商品混凝土 C25 | m3 | 3.96
16 | 010507007001 | 其他构件 | 泵送商品混凝土 C30 | m3 | 0.78
17 | 010506001007 | 直形楼梯 | 泵送商品混凝土 C30 | m2 | 212.85
18 | 010515001021 | 现浇构件钢筋 | 螺纹钢 HPB400 钢筋直径(mm)6 | t | 10.639
19 | 010515001022 | 现浇构件钢筋 | 螺纹钢 HPB400 钢筋直径(mm)8-10 | t | 38.107
20 | 010515001023 | 现浇构件钢筋 | 螺纹钢 HPB400 钢筋直径(mm)12 | t | 2.525
21 | 010515001024 | 现浇构件钢筋 | 螺纹钢 HPB400 钢筋直径(mm)14 | t | 4.243
22 | 010515001025 | 现浇构件钢筋 | 螺纹钢 HPB400 钢筋直径(mm)16-18 | t | 15.586
23 | 010515001026 | 现浇构件钢筋 | 螺纹钢 HPB400 钢筋直径(mm)20-22 | t | 26.238
本页小计
【表10.2.2-16】
分部分项工程清单与计价表
单位(专业)工程名称:土建部分-菜市场 | [5 empty] | 标段: |  |  | 第3页 共26页
序号 | 项目编码 | 项目名称 | 项目特征 | 计量 单位 | 工程量 | 金 额 (元) |  |  |  |  | 备注
[6 empty] | 综合单价 | 合价 | 其中
[8 empty] | 人工费 | 机械费 | 暂估价
24 | 010515001027 | 现浇构件钢筋 | 螺纹钢 HPB400 钢筋直径(mm)25 | t | 5.119
25 | 010515001028 | 现浇构件钢筋 | 螺纹钢 HPB400 箍筋直径(mm)6 | t | 5.713
26 | 010515001029 | 现浇构件钢筋 | 螺纹钢 HPB400 箍筋直径(mm)8-10 | t | 11.420
27 | 010515001030 | 现浇构件钢筋 | 螺纹钢 HPB400 箍筋直径(mm)12 | t | 1.173
28 | Z010515011009 | 钢筋连接 | 直螺纹钢筋接头 直径（mm以内）φ25 | 个 | 35
29 | Z010515011010 | 钢筋连接 | 钢筋气压焊接头 直径（mm以内）φ25 | 个 | 1400
30 | Z010515011011 | 钢筋连接 | 电渣压力焊接 直径（mm以内）电渣压力焊接 直径（mm以内）φ25以内 | 个 | 268
F 金属结构工程
31 | 010607005003 | 砌块墙钢丝网加固 | 内外墙不同材料的墙体(墙与梁、柱交接位置)交接处,应在墙体抹灰中加设耐碱玻纤网片防止裂缝,网格布宽500,两边各搭接250。 | m2 | 1149.41
H 门窗工程
本页小计
【表10.2.2-16】
分部分项工程清单与计价表
单位(专业)工程名称:土建部分-菜市场 | [5 empty] | 标段: |  |  | 第4页 共26页
序号 | 项目编码 | 项目名称 | 项目特征 | 计量 单位 | 工程量 | 金 额 (元) |  |  |  |  | 备注
[6 empty] | 综合单价 | 合价 | 其中
[8 empty] | 人工费 | 机械费 | 暂估价
32 | 010802003011 | 钢质防火门 | FM丙0918 1、丙级防火门 2、洞口尺寸：900*1800mm； 3、含制作、安装、油漆及各类五金配件等一切费用； 4、详见建筑图、国标12J609 5、按钢质防火门计入、需符合相关防火规定 | 樘 | 7
33 | 010802003012 | 钢质防火门 | FM1021乙 1、乙级防火门 2、洞口尺寸：1000*2100mm； 3、含制作、安装、油漆及各类五金配件等一切费用； 4、详见建筑图、国标12J609 5、按钢质防火门计入、需符合相关防火规定 | 樘 | 6
34 | 010802003013 | 钢质防火门 | FM1021乙 1、乙级防火门 2、洞口尺寸：1000*2100mm； 3、含制作、安装、油漆及各类五金配件等一切费用； 4、详见建筑图、国标12J609 5、按钢质防火门计入、需符合相关防火规定 | 樘 | 3
本页小计
【表10.2.2-16】
分部分项工程清单与计价表
单位(专业)工程名称:土建部分-菜市场 | [5 empty] | 标段: |  |  | 第5页 共26页
序号 | 项目编码 | 项目名称 | 项目特征 | 计量 单位 | 工程量 | 金 额 (元) |  |  |  |  | 备注
[6 empty] | 综合单价 | 合价 | 其中
[8 empty] | 人工费 | 机械费 | 暂估价
35 | 010802003014 | 钢质防火门 | FM1521’乙 1、乙级防火门 2、洞口尺寸：1450*2100mm； 3、含制作、安装、油漆及各类五金配件等一切费用； 4、详见建筑图、国标12J609 5、按钢质防火门计入、需符合相关防火规定 | 樘 | 2
36 | 010802003015 | 钢质防火门 | FM1821乙 1、乙级防火门 2、洞口尺寸：1800*2100mm； 3、含制作、安装、油漆及各类五金配件等一切费用； 4、详见建筑图、国标12J609 5、按钢质防火门计入、需符合相关防火规定 | 樘 | 2
37 | 010802003016 | 钢质防火门 | FM甲1021 1、甲级防火门 2、洞口尺寸：1000*2100mm； 3、含制作、安装、油漆及各类五金配件等一切费用； 4、详见建筑图、国标12J609 5、按钢质防火门计入、需符合相关防火规定 | 樘 | 1
本页小计
【表10.2.2-16】
分部分项工程清单与计价表
单位(专业)工程名称:土建部分-菜市场 | [5 empty] | 标段: |  |  | 第6页 共26页
序号 | 项目编码 | 项目名称 | 项目特征 | 计量 单位 | 工程量 | 金 额 (元) |  |  |  |  | 备注
[6 empty] | 综合单价 | 合价 | 其中
[8 empty] | 人工费 | 机械费 | 暂估价
38 | 010802003017 | 钢质防火门 | FM甲1821 1、甲级防火门 2、洞口尺寸：1800*2100mm； 3、含制作、安装、油漆及各类五金配件等一切费用； 4、详见建筑图、国标12J609 5、按钢质防火门计入、需符合相关防火规定 | 樘 | 1
39 | 010801001006 | 木质门 | M0921 1、木门 2、洞口尺寸：900*2100mm； 3、含制作、安装、油漆及各类五金配件等一切费用； 4、详见建筑图 | 樘 | 9
40 | 010801001007 | 木质门 | M1021 1、木门 2、洞口尺寸：1000*2100mm； 3、含制作、安装、油漆及各类五金配件等一切费用； 4、详见建筑图 | 樘 | 3
41 | 010802004003 | 防盗门 | M1221 1 普通钢制门 | 樘 | 1
本页小计
【表10.2.2-16】
分部分项工程清单与计价表
单位(专业)工程名称:土建部分-菜市场 | [5 empty] | 标段: |  |  | 第7页 共26页
序号 | 项目编码 | 项目名称 | 项目特征 | 计量 单位 | 工程量 | 金 额 (元) |  |  |  |  | 备注
[6 empty] | 综合单价 | 合价 | 其中
[8 empty] | 人工费 | 机械费 | 暂估价
42 | 010802001010 | 金属（塑钢）门 | M1521 1、85系列型材断桥隔热铝合金平开门； 2、洞口尺寸：1500*2100mm； 3、玻璃：中透光Low-E中空玻璃5+12+5； 4、含制作、安装、运输、五金等配件、门锁及油漆等一切费用； 5、安全玻璃施工方案详见图纸，门窗玻璃选用应遵守《建筑玻璃应用技术规范》（JGJ113-2015). | 樘 | 1
43 | 010802001011 | 金属（塑钢）门 | M1524 1、85系列型材断桥隔热铝合金平开门； 2、洞口尺寸：1500*2400mm； 3、玻璃：中透光Low-E中空玻璃5+12+5； 4、含制作、安装、运输、五金等配件、门锁及油漆等一切费用； 5、安全玻璃施工方案详见图纸，门窗玻璃选用应遵守《建筑玻璃应用技术规范》（JGJ113-2015). | 樘 | 1
本页小计
【表10.2.2-16】
分部分项工程清单与计价表
单位(专业)工程名称:土建部分-菜市场 | [5 empty] | 标段: |  |  | 第8页 共26页
序号 | 项目编码 | 项目名称 | 项目特征 | 计量 单位 | 工程量 | 金 额 (元) |  |  |  |  | 备注
[6 empty] | 综合单价 | 合价 | 其中
[8 empty] | 人工费 | 机械费 | 暂估价
44 | 010802001012 | 金属（塑钢）门 | M1830 1、85系列型材断桥隔热铝合金平开门； 2、洞口尺寸：1800*3000mm； 3、玻璃：中透光Low-E中空玻璃5+12+5； 4、含制作、安装、运输、五金等配件、门锁及油漆等一切费用； 5、安全玻璃施工方案详见图纸，门窗玻璃选用应遵守《建筑玻璃应用技术规范》（JGJ113-2015). | 樘 | 1
45 | 010802001013 | 金属（塑钢）门 | M6030 1、85系列型材断桥隔热铝合金平开门； 2、洞口尺寸：6000*3000mm； 3、玻璃：中透光Low-E中空玻璃5+12+5； 4、含制作、安装、运输、五金等配件、门锁及油漆等一切费用； 5、安全玻璃施工方案详见图纸，门窗玻璃选用应遵守《建筑玻璃应用技术规范》（JGJ113-2015). | 樘 | 1
46 | 010807003003 | 金属百叶窗 | 铝合金百叶窗 1、85系列型材铝合金百叶窗； 4、含制作、安装、运输、五金等配件、门锁及油漆等一切费用； 5、详见建施图 | m2 | 76.44
本页小计
【表10.2.2-16】
分部分项工程清单与计价表
单位(专业)工程名称:土建部分-菜市场 | [5 empty] | 标段: |  |  | 第9页 共26页
序号 | 项目编码 | 项目名称 | 项目特征 | 计量 单位 | 工程量 | 金 额 (元) |  |  |  |  | 备注
[6 empty] | 综合单价 | 合价 | 其中
[8 empty] | 人工费 | 机械费 | 暂估价
47 | 010807001040 | 金属（塑钢、断桥）窗 | C0618 1、85系列型材断桥隔热铝合金平开窗； 2、洞口尺寸：600*1800mm； 3、玻璃：中透光Low-E中空玻璃5+12+5； 4、含制作、安装、运输、五金等配件、门锁及油漆等一切费用； 5、安全玻璃施工方案详见图纸，门窗玻璃选用应遵守《建筑玻璃应用技术规范》（JGJ113-2015). | 樘 | 7
48 | 010807001041 | 金属（塑钢、断桥）窗 | C1218、C1218a 1、85系列型材断桥隔热铝合金平开窗； 2、洞口尺寸：1200*1800mm； 3、玻璃：中透光Low-E中空玻璃5+12+5； 4、含制作、安装、运输、五金等配件、门锁及油漆等一切费用； 5、安全玻璃施工方案详见图纸，门窗玻璃选用应遵守《建筑玻璃应用技术规范》（JGJ113-2015). | 樘 | 6
本页小计
【表10.2.2-16】
分部分项工程清单与计价表
单位(专业)工程名称:土建部分-菜市场 | [5 empty] | 标段: |  |  | 第10页 共26页
序号 | 项目编码 | 项目名称 | 项目特征 | 计量 单位 | 工程量 | 金 额 (元) |  |  |  |  | 备注
[6 empty] | 综合单价 | 合价 | 其中
[8 empty] | 人工费 | 机械费 | 暂估价
49 | 010807001042 | 金属（塑钢、断桥）窗 | C1221、C1221a 1、85系列型材断桥隔热铝合金平开窗； 2、洞口尺寸：1200*2100mm； 3、玻璃：中透光Low-E中空玻璃5+12+5； 4、含制作、安装、运输、五金等配件、门锁及油漆等一切费用； 5、安全玻璃施工方案详见图纸，门窗玻璃选用应遵守《建筑玻璃应用技术规范》（JGJ113-2015). | 樘 | 3
50 | 010807001043 | 金属（塑钢、断桥）窗 | C1514’ 1、85系列型材断桥隔热铝合金平开窗； 2、洞口尺寸：1500*1350mm； 3、玻璃：中透光Low-E中空玻璃5+12+5； 4、含制作、安装、运输、五金等配件、门锁及油漆等一切费用； 5、安全玻璃施工方案详见图纸，门窗玻璃选用应遵守《建筑玻璃应用技术规范》（JGJ113-2015). | 樘 | 1
本页小计
【表10.2.2-16】
分部分项工程清单与计价表
单位(专业)工程名称:土建部分-菜市场 | [5 empty] | 标段: |  |  | 第11页 共26页
序号 | 项目编码 | 项目名称 | 项目特征 | 计量 单位 | 工程量 | 金 额 (元) |  |  |  |  | 备注
[6 empty] | 综合单价 | 合价 | 其中
[8 empty] | 人工费 | 机械费 | 暂估价
51 | 010807001044 | 金属（塑钢、断桥）窗 | C1515 1、85系列型材断桥隔热铝合金平开窗； 2、洞口尺寸：1500*1500mm； 3、玻璃：中透光Low-E中空玻璃5+12+5； 4、含制作、安装、运输、五金等配件、门锁及油漆等一切费用； 5、安全玻璃施工方案详见图纸，门窗玻璃选用应遵守《建筑玻璃应用技术规范》（JGJ113-2015). | 樘 | 5
52 | 010807001045 | 金属（塑钢、断桥）窗 | C15210 1、85系列型材断桥隔热铝合金平开窗； 2、洞口尺寸：1500*2100mm； 3、玻璃：中透光Low-E中空玻璃5+12+5； 4、含制作、安装、运输、五金等配件、门锁及油漆等一切费用； 5、安全玻璃施工方案详见图纸，门窗玻璃选用应遵守《建筑玻璃应用技术规范》（JGJ113-2015). | 樘 | 1
本页小计
【表10.2.2-16】
分部分项工程清单与计价表
单位(专业)工程名称:土建部分-菜市场 | [5 empty] | 标段: |  |  | 第12页 共26页
序号 | 项目编码 | 项目名称 | 项目特征 | 计量 单位 | 工程量 | 金 额 (元) |  |  |  |  | 备注
[6 empty] | 综合单价 | 合价 | 其中
[8 empty] | 人工费 | 机械费 | 暂估价
53 | 010807001046 | 金属（塑钢、断桥）窗 | C1521 1、85系列型材断桥隔热铝合金平开窗； 2、洞口尺寸：1500*2100mm； 3、玻璃：中透光Low-E中空玻璃5+12+5； 4、含制作、安装、运输、五金等配件、门锁及油漆等一切费用； 5、安全玻璃施工方案详见图纸，门窗玻璃选用应遵守《建筑玻璃应用技术规范》（JGJ113-2015). | 樘 | 1
54 | 010807001047 | 金属（塑钢、断桥）窗 | C1527 1、85系列型材断桥隔热铝合金平开窗； 2、洞口尺寸：1500*2700mm； 3、玻璃：中透光Low-E中空玻璃5+12+5； 4、含制作、安装、运输、五金等配件、门锁及油漆等一切费用； 5、安全玻璃施工方案详见图纸，门窗玻璃选用应遵守《建筑玻璃应用技术规范》（JGJ113-2015). | 樘 | 3
本页小计
【表10.2.2-16】
分部分项工程清单与计价表
单位(专业)工程名称:土建部分-菜市场 | [5 empty] | 标段: |  |  | 第13页 共26页
序号 | 项目编码 | 项目名称 | 项目特征 | 计量 单位 | 工程量 | 金 额 (元) |  |  |  |  | 备注
[6 empty] | 综合单价 | 合价 | 其中
[8 empty] | 人工费 | 机械费 | 暂估价
55 | 010807001048 | 金属（塑钢、断桥）窗 | C1533 1、85系列型材断桥隔热铝合金平开窗； 2、洞口尺寸：1500*3300mm； 3、玻璃：中透光Low-E中空玻璃5+12+5； 4、含制作、安装、运输、五金等配件、门锁及油漆等一切费用； 5、安全玻璃施工方案详见图纸，门窗玻璃选用应遵守《建筑玻璃应用技术规范》（JGJ113-2015). | 樘 | 3
56 | 010807001049 | 金属（塑钢、断桥）窗 | C1818、C1818a 1、85系列型材断桥隔热铝合金平开窗； 2、洞口尺寸：1800*1800mm； 3、玻璃：中透光Low-E中空玻璃5+12+5； 4、含制作、安装、运输、五金等配件、门锁及油漆等一切费用； 5、安全玻璃施工方案详见图纸，门窗玻璃选用应遵守《建筑玻璃应用技术规范》（JGJ113-2015). | 樘 | 4
本页小计
【表10.2.2-16】
分部分项工程清单与计价表
单位(专业)工程名称:土建部分-菜市场 | [5 empty] | 标段: |  |  | 第14页 共26页
序号 | 项目编码 | 项目名称 | 项目特征 | 计量 单位 | 工程量 | 金 额 (元) |  |  |  |  | 备注
[6 empty] | 综合单价 | 合价 | 其中
[8 empty] | 人工费 | 机械费 | 暂估价
57 | 010807001050 | 金属（塑钢、断桥）窗 | C1821、C1821a 1、85系列型材断桥隔热铝合金平开窗； 2、洞口尺寸：1800*2100mm； 3、玻璃：中透光Low-E中空玻璃5+12+5； 4、含制作、安装、运输、五金等配件、门锁及油漆等一切费用； 5、安全玻璃施工方案详见图纸，门窗玻璃选用应遵守《建筑玻璃应用技术规范》（JGJ113-2015). | 樘 | 3
58 | 010807001051 | 金属（塑钢、断桥）窗 | C2118、C2118a（管理用房窗户按这个计入） 1、85系列型材断桥隔热铝合金平开窗； 2、洞口尺寸：2100*1800mm； 3、玻璃：中透光Low-E中空玻璃5+12+5； 4、含制作、安装、运输、五金等配件、门锁及油漆等一切费用； 5、安全玻璃施工方案详见图纸，门窗玻璃选用应遵守《建筑玻璃应用技术规范》（JGJ113-2015). | 樘 | 25
本页小计
【表10.2.2-16】
分部分项工程清单与计价表
单位(专业)工程名称:土建部分-菜市场 | [5 empty] | 标段: |  |  | 第15页 共26页
序号 | 项目编码 | 项目名称 | 项目特征 | 计量 单位 | 工程量 | 金 额 (元) |  |  |  |  | 备注
[6 empty] | 综合单价 | 合价 | 其中
[8 empty] | 人工费 | 机械费 | 暂估价
59 | 010807001052 | 金属（塑钢、断桥）窗 | C2121 1、85系列型材断桥隔热铝合金平开窗； 2、洞口尺寸：2100*2100mm； 3、玻璃：中透光Low-E中空玻璃5+12+5； 4、含制作、安装、运输、五金等配件、门锁及油漆等一切费用； 5、安全玻璃施工方案详见图纸，门窗玻璃选用应遵守《建筑玻璃应用技术规范》（JGJ113-2015). | 樘 | 8
60 | 010807001053 | 金属（塑钢、断桥）窗 | C2433 1、85系列型材断桥隔热铝合金平开窗； 2、洞口尺寸：2400*3300mm； 3、玻璃：中透光Low-E中空玻璃5+12+5； 4、含制作、安装、运输、五金等配件、门锁及油漆等一切费用； 5、安全玻璃施工方案详见图纸，门窗玻璃选用应遵守《建筑玻璃应用技术规范》（JGJ113-2015). | 樘 | 2
本页小计
【表10.2.2-16】
分部分项工程清单与计价表
单位(专业)工程名称:土建部分-菜市场 | [5 empty] | 标段: |  |  | 第16页 共26页
序号 | 项目编码 | 项目名称 | 项目特征 | 计量 单位 | 工程量 | 金 额 (元) |  |  |  |  | 备注
[6 empty] | 综合单价 | 合价 | 其中
[8 empty] | 人工费 | 机械费 | 暂估价
61 | 010807001054 | 金属（塑钢、断桥）窗 | C2639’ 1、85系列型材断桥隔热铝合金平开窗； 2、洞口尺寸：2550*3900mm； 3、玻璃：中透光Low-E中空玻璃5+12+5； 4、含制作、安装、运输、五金等配件、门锁及油漆等一切费用； 5、安全玻璃施工方案详见图纸，门窗玻璃选用应遵守《建筑玻璃应用技术规范》（JGJ113-2015). | 樘 | 1
62 | 010807001055 | 金属（塑钢、断桥）窗 | C3018 1、85系列型材断桥隔热铝合金平开窗； 2、洞口尺寸：3000*1800mm； 3、玻璃：中透光Low-E中空玻璃5+12+5； 4、含制作、安装、运输、五金等配件、门锁及油漆等一切费用； 5、安全玻璃施工方案详见图纸，门窗玻璃选用应遵守《建筑玻璃应用技术规范》（JGJ113-2015). | 樘 | 1
本页小计
【表10.2.2-16】
分部分项工程清单与计价表
单位(专业)工程名称:土建部分-菜市场 | [5 empty] | 标段: |  |  | 第17页 共26页
序号 | 项目编码 | 项目名称 | 项目特征 | 计量 单位 | 工程量 | 金 额 (元) |  |  |  |  | 备注
[6 empty] | 综合单价 | 合价 | 其中
[8 empty] | 人工费 | 机械费 | 暂估价
63 | 010807001056 | 金属（塑钢、断桥）窗 | C3615 1、85系列型材断桥隔热铝合金平开窗； 2、洞口尺寸：3600*1800mm； 3、玻璃：中透光Low-E中空玻璃5+12+5； 4、含制作、安装、运输、五金等配件、门锁及油漆等一切费用； 5、安全玻璃施工方案详见图纸，门窗玻璃选用应遵守《建筑玻璃应用技术规范》（JGJ113-2015). | 樘 | 1
64 | 010807001057 | 金属（塑钢、断桥）窗 | C3918 1、85系列型材断桥隔热铝合金平开窗； 2、洞口尺寸：3900*1800mm； 3、玻璃：中透光Low-E中空玻璃5+12+5； 4、含制作、安装、运输、五金等配件、门锁及油漆等一切费用； 5、安全玻璃施工方案详见图纸，门窗玻璃选用应遵守《建筑玻璃应用技术规范》（JGJ113-2015). | 樘 | 2
本页小计
【表10.2.2-16】
分部分项工程清单与计价表
单位(专业)工程名称:土建部分-菜市场 | [5 empty] | 标段: |  |  | 第18页 共26页
序号 | 项目编码 | 项目名称 | 项目特征 | 计量 单位 | 工程量 | 金 额 (元) |  |  |  |  | 备注
[6 empty] | 综合单价 | 合价 | 其中
[8 empty] | 人工费 | 机械费 | 暂估价
65 | 010807001058 | 金属（塑钢、断桥）窗 | C5018 1、85系列型材断桥隔热铝合金平开窗； 2、洞口尺寸：5000*1800mm； 3、玻璃：中透光Low-E中空玻璃5+12+5； 4、含制作、安装、运输、五金等配件、门锁及油漆等一切费用； 5、安全玻璃施工方案详见图纸，门窗玻璃选用应遵守《建筑玻璃应用技术规范》（JGJ113-2015). | 樘 | 1
66 | 010807001059 | 金属（塑钢、断桥）窗 | C5027 1、85系列型材断桥隔热铝合金平开窗； 2、洞口尺寸：5000*2700mm； 3、玻璃：中透光Low-E中空玻璃5+12+5； 4、含制作、安装、运输、五金等配件、门锁及油漆等一切费用； 5、安全玻璃施工方案详见图纸，门窗玻璃选用应遵守《建筑玻璃应用技术规范》（JGJ113-2015). | 樘 | 2
J 屋面及防水工程
本页小计
【表10.2.2-16】
分部分项工程清单与计价表
单位(专业)工程名称:土建部分-菜市场 | [5 empty] | 标段: |  |  | 第19页 共26页
序号 | 项目编码 | 项目名称 | 项目特征 | 计量 单位 | 工程量 | 金 额 (元) |  |  |  |  | 备注
[6 empty] | 综合单价 | 合价 | 其中
[8 empty] | 人工费 | 机械费 | 暂估价
67 | 010902003006 | 屋面刚性层 | 屋3：（上人） 1、40厚C20细石混凝土随捣随抹，内配A6@200双向钢丝网，分格缝间距6m*6m留20宽10深，油密封膏嵌缝； 2、10厚低强度等级砂浆隔离层； 3、50厚B1挤塑聚苯板；（另计） 4、1.2厚合成高分子卷材防水层；（另计） 5、1.5厚聚氨酯防水涂膜；（另计） 6、20厚 1:3水泥砂浆找平层； | m2 | 1124.58
68 | 010902003007 | 屋面刚性层 | 屋2：（不上人） 1、20厚1:2水泥砂浆，加编织钢丝网片一层； 2、10厚低强度等级砂浆隔离层； 3、50厚B1挤塑聚苯板；（另计） 4、1.2厚合成高分子卷材防水层；（另计） 5、1.5厚聚氨酯防水涂膜；（另计） 6、20厚 1:3水泥砂浆找平层； 7、最薄处轻集料混凝土找坡3% | m2 | 43.52
69 | 010902001003 | 屋面卷材防水 | 屋3、屋2： 1.2厚合成高分子卷材防水层 | m2 | 1168.10
70 | 010902002003 | 屋面涂膜防水 | 屋3、屋2： 1.5厚聚氨酯防水涂膜 | m2 | 1305.33
本页小计
【表10.2.2-16】
分部分项工程清单与计价表
单位(专业)工程名称:土建部分-菜市场 | [5 empty] | 标段: |  |  | 第20页 共26页
序号 | 项目编码 | 项目名称 | 项目特征 | 计量 单位 | 工程量 | 金 额 (元) |  |  |  |  | 备注
[6 empty] | 综合单价 | 合价 | 其中
[8 empty] | 人工费 | 机械费 | 暂估价
71 | 010904002004 | 楼（地）面涂膜防水 | 楼3、地3：卫生间 1.2厚高分子复合防水涂料 | m2 | 219.73
72 | 010903002004 | 墙面涂膜防水 | 内墙3：卫生间 1.2厚高分子复合防水涂料 | m2 | 782.87
73 | 010904002005 | 楼（地）面涂膜防水 | 棚4：卫生间 1、1.2厚高分子复合防霉防水涂膜 | m2 | 205.59
|  | K 保温、隔热、防腐工程 |  |  | 0
74 | 011001001004 | 保温隔热屋面 | 屋面3、屋面2：75厚挤塑聚苯板 | m2 | 1168.10
75 | 011001003006 | 保温隔热墙面 | 外墙内保温： 1、无机轻集料保温砂浆ⅰ型24mm厚 2、5mm厚聚合物抗裂砂浆（网格布） 3、基层清理、墙面增刷一道专用界面剂 | m2 | 1403.75
|  | L 楼地面装饰工程 |  |  | 0
76 | 011101001008 | 水泥砂浆楼地面 | 地1：菜场、检测室及工具间、设备井道 1、20厚1:2.5水泥砂浆、表面撒适量水泥粉抹压平整 2、水泥浆一道（内掺建筑胶） 3、基层表面清扫干净 4、100厚C25砼垫层； 5、素土夯实 | m2 | 1015.87
本页小计
【表10.2.2-16】
分部分项工程清单与计价表
单位(专业)工程名称:土建部分-菜市场 | [5 empty] | 标段: |  |  | 第21页 共26页
序号 | 项目编码 | 项目名称 | 项目特征 | 计量 单位 | 工程量 | 金 额 (元) |  |  |  |  | 备注
[6 empty] | 综合单价 | 合价 | 其中
[8 empty] | 人工费 | 机械费 | 暂估价
77 | 011102003006 | 块料楼地面 | 地2：电梯厅 1、基层表面清扫干净 2、100厚C25砼垫层； 3、素土夯实 | m2 | 26.31
78 | 011101001009 | 水泥砂浆楼地面 | 地3、卫生间 1、30厚水泥砂浆找平层 2、100厚C25砼垫层； 3、素土夯实 | m2 | 60.31
79 | 011101001010 | 水泥砂浆楼地面 | 地4、配电所 1、150厚C25细石混凝土 2、轻集料混凝土垫层； 3、100厚C25素混凝土垫层 4、素土夯实 | m2 | 61.86
80 | 011101001011 | 水泥砂浆楼地面 | 楼1：工具间、菜场 1、20厚1:2.5水泥砂浆、表面撒适量水泥粉抹压平整 2、水泥浆一道（内掺建筑胶） 3、基层表面清扫干净 | m2 | 2057.29
81 | 011102003007 | 块料楼地面 | 楼2：电梯厅 1、8-10厚抛光砖铺实拍平、素水泥浆擦缝； 2、15厚1:3水泥砂浆，表面撒适量水泥粉抹压平整； 3、水泥浆一道（内掺建筑胶） 4、基层表面清扫干净 | m2 | 51.12
本页小计
【表10.2.2-16】
分部分项工程清单与计价表
单位(专业)工程名称:土建部分-菜市场 | [5 empty] | 标段: |  |  | 第22页 共26页
序号 | 项目编码 | 项目名称 | 项目特征 | 计量 单位 | 工程量 | 金 额 (元) |  |  |  |  | 备注
[6 empty] | 综合单价 | 合价 | 其中
[8 empty] | 人工费 | 机械费 | 暂估价
82 | 011106002004 | 块料楼梯面层 | 楼2：楼梯间 1、8-10厚抛光砖铺实拍平、素水泥浆擦缝； 2、15厚1:3水泥砂浆，表面撒适量水泥粉抹压平整； 3、水泥浆一道（内掺建筑胶） 4、基层表面清扫干净 | m2 | 212.85
83 | 011106002005 | 块料楼梯面层 | 楼3：卫生间 1、1.2厚高分子复合防水涂料，C20素砼翻边高度200（另计） 2、30厚1:3水泥砂浆找平层； 3、钢筋混凝土结构层，随捣随抹，一次成活 | m2 | 111.07
84 | 011105001003 | 水泥砂浆踢脚线 | 踢1：水泥砂浆踢脚（100mm高） 1、8厚1:2水泥砂浆罩面，压实赶光； 2、12厚1:3水泥砂浆打底扫毛； 3、刷108胶素水泥砂浆一道，配合比为108胶水=1:4 | m2 | 73.70
85 | 011105003003 | 块料踢脚线 | 踢2：面砖踢脚（100mm高） 1、地砖面层，稀水泥浆擦缝； 2、8厚1:0.2:2混合砂浆结合层； 3、10厚1:3水泥砂浆底层，扫毛或划出纹道； 4、基层墙体 | m2 | 3.91
|  | M 墙、柱面装饰与隔断、幕墙工程 |  |  | 0
本页小计
【表10.2.2-16】
分部分项工程清单与计价表
单位(专业)工程名称:土建部分-菜市场 | [5 empty] | 标段: |  |  | 第23页 共26页
序号 | 项目编码 | 项目名称 | 项目特征 | 计量 单位 | 工程量 | 金 额 (元) |  |  |  |  | 备注
[6 empty] | 综合单价 | 合价 | 其中
[8 empty] | 人工费 | 机械费 | 暂估价
86 | 011201001012 | 墙面一般抹灰 | 外墙抹灰 1、8厚1:2聚合物水泥砂浆； 2、12厚1:3纤维水泥砂浆（内场砂浆体积0.05%的杜拉纤维） 3、基层清理、墙面增刷一道专用界面剂 | m2 | 1830.57
87 | 011201001013 | 墙面一般抹灰 | 内墙1：楼梯间、配电房 1、8厚1:2水泥砂浆罩面，压实赶光； 2、12厚1:3水泥砂浆打底扫毛； 3、专用修补材料修补墙面； 4、基层找毛或刷1：0.5水泥砂浆（内掺粘结剂） 5、基层墙体 | m2 | 509.99
88 | 011201001014 | 墙面一般抹灰 | 内墙2：菜场、检测室及工具间、管理用房、设备井道 1、8厚1:2水泥砂浆罩面，压实赶光； 2、12厚1:3水泥砂浆打底扫毛； 3、专用修补材料修补墙面； 4、基层找毛或刷1：0.5水泥砂浆（内掺粘结剂） 5、基层墙体 | m2 | 2522.66
89 | 011201001015 | 墙面一般抹灰 | 内墙3：卫生间 1、找平层20厚1:3防水水泥砂浆； 2、专用修补材料修补墙面； 3、基层找毛或刷1：0.5水泥砂浆（内掺粘结剂） 4、基层墙体 | m2 | 589.15
本页小计
【表10.2.2-16】
分部分项工程清单与计价表
单位(专业)工程名称:土建部分-菜市场 | [5 empty] | 标段: |  |  | 第24页 共26页
序号 | 项目编码 | 项目名称 | 项目特征 | 计量 单位 | 工程量 | 金 额 (元) |  |  |  |  | 备注
[6 empty] | 综合单价 | 合价 | 其中
[8 empty] | 人工费 | 机械费 | 暂估价
90 | 011207001003 | 墙面装饰板 | 内墙4：电梯机房 1、6厚穿孔纤维水泥压力板600*600； 2、75系列轻钢龙骨衬50厚袋装超细玻璃棉毡； 3、20厚1:3水泥砂浆； 4：:1筋10*10镀锌钢丝网； 5、基层墙体。 | m2 | 93.04
91 | 011201001016 | 墙面一般抹灰 | 内墙5：门厅、电梯厅 1、找平层20厚1:3防水水泥砂浆； 2、专用修补材料修补墙面； 3、基层找毛或刷1：0.5水泥砂浆（内掺粘结剂） 4、基层墙体 | m2 | 157.70
92 | 011202001003 | 柱、梁面一般抹灰 | 单独梁、柱抹灰 1、柱、梁14+6厚1:3水泥砂浆抹灰 2、基层找毛或刷1：0.5水泥砂浆（内掺粘结剂） | m2 | 363.77
|  | N 天棚工程 |  |  | 0
93 | 011302001005 | 吊顶天棚 | 棚5：电梯机房 1、10厚穿孔纤维水泥压力板600*600； 2、50系列轻钢龙骨次龙骨间距600，主龙骨1200Φ吊筋@1200； 3、袋装超细玻璃棉毡； | m2 | 5.87
本页小计
【表10.2.2-16】
分部分项工程清单与计价表
单位(专业)工程名称:土建部分-菜市场 | [5 empty] | 标段: |  |  | 第25页 共26页
序号 | 项目编码 | 项目名称 | 项目特征 | 计量 单位 | 工程量 | 金 额 (元) |  |  |  |  | 备注
[6 empty] | 综合单价 | 合价 | 其中
[8 empty] | 人工费 | 机械费 | 暂估价
94 | 011301001002 | 天棚抹灰 | 天棚3 1、楼板打磨平整，遇局部不平整时，用聚合物水泥砂浆补平。 | m2 | 394.20
|  | P 油漆、涂料、裱糊工程 |  |  | 0
95 | 011407001007 | 墙面喷刷涂料 | 外墙涂料 1、高级防水仿石环保涂料； 2、3厚柔性耐水腻子分两遍刮平。 | m2 | 1830.57
96 | 011407001008 | 墙面喷刷涂料 | 内墙1：楼梯间、架空活动空间 1、无机涂料二道 | m2 | 509.99
97 | 011407001009 | 墙面喷刷涂料 | 内墙4：电梯机房 1、刷白色涂料二度 | m2 | 93.04
98 | 011407002011 | 天棚喷刷涂料 | 棚1、棚4：检测室、工具间、楼梯间、电梯厅、管理用房、配电房、卫生间 1、无机涂料两遍 2、耐水腻子分两遍刮平 | m2 | 665.84
99 | 011407002012 | 天棚喷刷涂料 | 棚2：设备井道 1、柔性腻子分层刮平 | m2 | 57.30
100 | 011407002013 | 天棚喷刷涂料 | 天棚5：电梯机房 1、刷白色涂料二度 | m2 | 5.87
|  | Q 其他装饰工程 |  |  | 0
101 | 01B014 | 金属排水篦子 | 金属排水篦子: 1、20厚1:3水泥砂浆 2、预埋L30x50通长角钢 | m2 | 23.40
本页小计
【表10.2.2-16】
分部分项工程清单与计价表
单位(专业)工程名称:土建部分-菜市场 | [5 empty] | 标段: |  |  | 第26页 共26页
序号 | 项目编码 | 项目名称 | 项目特征 | 计量 单位 | 工程量 | 金 额 (元) |  |  |  |  | 备注
[6 empty] | 综合单价 | 合价 | 其中
[8 empty] | 人工费 | 机械费 | 暂估价
102 | 011503001015 | 金属扶手、栏杆、栏板 | 屋顶栏杆 H=900 1、60x60方钢管 2、4040方钢管 3、方钢立管50x50,@150 4、预埋件100x100x8, 5、锚脚φ6,l=100 | m | 141.76
103 | 011503001016 | 金属扶手、栏杆、栏板 | 防攀爬栏杆 H=1000 1、栏杆样式二次设计,栏杆必须采取防攀爬构件(杆件净距小于0.11m,水平推力不小于1KN/M) | m | 4.49
104 | 011503001017 | 金属扶手、栏杆、栏板 | 护窗栏杆H=750 1、栏杆样式二次设计,栏杆必须采取防攀爬构件(杆件净距小于0.11m,水平推力不小于1KN/M) | m | 5.70
105 | 01B015 | 沉降观测点 | 沉降观测点 | 个 | 10
本页小计
合计

## 3_表10_2_2-16 施工技术措施项目清单与计价表
【表10.2.2-16】
施工技术措施项目清单与计价表
单位(专业)工程名称:土建部分-菜市场 | [5 empty] | 标段: |  |  | 第1页 共2页
序号 | 项目编码 | 项目名称 | 项目特征 | 计量 单位 | 工程量 | 金 额 (元) |  |  |  |  | 备注
[6 empty] | 综合单价 | 合价 | 其中
[8 empty] | 人工费 | 机械费 | 暂估价
|  | S.1 脚手架工程（编码：011701) |  |  | 0
1 | 011701001003 | 综合脚手架 | 混凝土结构综合脚手架 檐高20m以内 ~层高6m以内 | m2 | 3662.04
2 | 011701006003 | 满堂脚手架 | 满堂脚手架 ~基本层3.6m～5.2m | m2 | 3540.54
S.2 混凝土模板及支架
3 | 011702002007 | 矩形柱 | 现浇混凝土 矩形柱 复合木模~支模高度4.6(m) | m2 | 586.20
4 | 011702002008 | 矩形柱 | 现浇混凝土 矩形柱 复合木模~支模高度5.6(m) | m2 | 362.75
5 | 011702004003 | 异形柱 | 现浇混凝土 异形柱、圆形柱 复合木模~支模高度4.6(m) | m2 | 23.18
6 | 011702003003 | 构造柱 | 现浇混凝土 构造柱模板 | m2 | 166.32
7 | 011702006006 | 矩形梁 | 现浇混凝土 矩形梁 复合木模~支模高度4.6(m) | m2 | 1684.19
8 | 011702006007 | 矩形梁 | 现浇混凝土 矩形梁 复合木模~支模高度5.6(m) | m2 | 951.02
9 | 011702008003 | 圈梁 | 现浇混凝土 直形圈过梁 复合木模 | m2 | 55.86
10 | 011702016006 | 平板 | 现浇混凝土 板 复合木模~支模高度4.6(m) | m2 | 2076.54
本页小计
【表10.2.2-16】
施工技术措施项目清单与计价表
单位(专业)工程名称:土建部分-菜市场 | [5 empty] | 标段: |  |  | 第2页 共2页
序号 | 项目编码 | 项目名称 | 项目特征 | 计量 单位 | 工程量 | 金 额 (元) |  |  |  |  | 备注
[6 empty] | 综合单价 | 合价 | 其中
[8 empty] | 人工费 | 机械费 | 暂估价
11 | 011702016007 | 平板 | 现浇混凝土 板 复合木模~支模高度5.6(m) | m2 | 1019.63
12 | 011702021003 | 栏板 | 现浇混凝土直形栏板、翻檐模板 | m2 | 621.44
13 | 011702022003 | 天沟、檐沟 | 现浇混凝土天沟、挑檐模板 | m2 | 8.62
14 | 011702025003 | 其他现浇构件 | 现浇混凝土单独扶手压顶 复合模板 | m2 | 47.77
S.3 垂直运输
15 | 011703001006 | 垂直运输 | 混凝土结构建筑物垂直运输 檐高20m内~层高3.9(m) | m2 | 2511.78
16 | 011703001007 | 垂直运输 | 混凝土结构建筑物垂直运输 檐高20m内~层高5(m) | m2 | 1150.26
|  | S.5 其他措施费 |  |  | 0
17 | 01B016 | 其他施工技术措施费 | 清单中未列出的措施费项目，以后不再调整； | 项 | 1
本页小计
合计

## 3_表10_2_2-20 施工组织（总价）措施项目清单与
【表10.2.2-20】
施工组织（总价）措施项目清单与计价表
工程名称:菜市场 |  |  | 标段: | 第1页 共1页
序号 | 项目编号 | 项目名称 | 计算基础 | 费率 (%) | 金额 (元) | 备注
1 | 011707001001 | 安全文明施工费
1.1 | 1.1 | 安全文明施工基本费
2 | Z01110900801 | 提前竣工增加费
3 | 011707004001 | 二次搬运费
4 | 011707005001 | 冬雨季施工增加费
5 | 01B999 | 其他施工组织措施费
合 计

## 3_表10_2_2-21 其他项目清单与计价汇总表
【表10.2.2-21】
其他项目清单与计价汇总表
工程名称:菜市场 |  | 标段: | 第1页 共1页
序号 | 项 目 名 称 | 金额(元) | 备注
1 | 暂列金额 | 0 | 明细详见表10.2.2-22
1.1 | 标化工地增加费 | 0 | 明细详见表10.2.2-22
1.2 | 优质工程增加费 | 0 | 明细详见表10.2.2-22
1.3 | 其他暂列金额 | 0 | 明细详见表10.2.2-22
2 | 暂估价 | 0
2.1 | 材料（设备）暂估价 | 0 | 明细详见表10.2.2-23
2.2 | 专业工程暂估价 | 0 | 明细详见表10.2.2-24
2.3 | 专项技术措施暂估价 | 0 | 明细详见表10.2.2-25
3 | 计日工 |  | 明细详见表10.2.2-26
4 | 总承包服务费 |  | 明细详见表10.2.2-27
合 计

## 3_表10_2_2-22 暂列金额明细表
【表10.2.2-22】
暂列金额明细表
工程名称:菜市场 |  | 标段: |  | 第1页 共1页
序号 | 项 目 名 称 | 计量单位 | 暂定金额(元) | 备注
1 | 标化工地增加费 | 项
2 | 优质工程增加费 | 项
3 | 其他暂列金额 | 项 |  | 估算比例一般不高于5%
3.1 | 其他暂列金额 | 项
合计

## 3_表10_2_2-23 材料（工程设备）暂估单价表
【表10.2.2-23】
材料（工程设备）暂估单价表
单位(专业)工程名称:土建部分-菜市场 |  |  |  | 标段: | 第1页 共1页
序号 | 材料（工程设备）名称、规格、型号 | 计量 单位 | 数量 | 单价 | 合价 | 备注
合计

## 3_表10_2_2-24 专业工程暂估价表
【表10.2.2-24】
专业工程暂估价表
单位(专业)工程名称:土建部分-菜市场 |  | 标段: | 第1页 共1页
序号 | 工 程 名 称 | 工程内容 | 暂估金额(元) | 备注
合计

## 3_表10_2_2-25 专项技术措施暂估价表
【表10.2.2-25】
专项技术措施暂估价表
单位(专业)工程名称:土建部分-菜市场 |  | 标段: | 第1页 共1页
序号 | 工 程 名 称 | 工程内容 | 暂估金额(元) | 备注
合计 |  |  | 0

## 3_表10_2_2-26 计日工表
【表10.2.2-26】
计 日 工 表
单位(专业)工程名称:土建部分-菜市场 |  | 标段: |  | 第1页 共1页
编号 | 项 目 名 称 | 单位 | 数量 | 综合单价(元) | 合价(元)
一 | 人 工 | 元
1
2
3
4
5
人 工 小 计
二 | 材 料 | 元
1
2
3
4
5
材 料 小 计
三 | 施 工 机 械 | 元
1
2
3
4
5
施工机械小计
总 计

## 3_表10_2_2-27 总承包服务费计价表
【表10.2.2-27】
总承包服务费计价表
单位(专业)工程名称:土建部分-菜市场 |  |  | 标段: |  | 第1页 共1页
序号 | 项目名称 | 项目价值(元) | 服务内容 | 计算基础 | 费率(%) | 金额(元)
1 | 发包人单独发包的专业工程
1.1 | 专业发包工程管理费
2 | 发包人提供材料(设备)
2.1 | 甲供材料设备保管费
| 合计 | - | - |  | -

## 3_表10_2_2-29 主要工日一览表
【表10.2.2-29】
主要工日一览表
工程名称:菜市场 |  |  | 标段: |  | 第1页 共1页
序号 | 工日名称（类别） | 单位 | 数量 | 单价(元) | 合价（元） | 备注
1 | 一类人工 | 工日
2 | 二类人工 | 工日
3 | 三类人工 | 工日

## 3_表10_2_2-29 主要工日一览表(空表)
【表10.2.2-29】
主要工日一览表
工程名称:菜市场 |  |  | 标段: |  | 第1页 共1页
序号 | 工日名称（类别） | 单位 | 数量 | 单价(元) | 合价（元） | 备注

## 3_表10_2_2-30 发包人提供材料和设备一览表
【表10.2.2-30】
发包人提供材料和设备一览表
工程名称:菜市场 |  |  | 标段: |  |  | 第1页 共1页
序号 | 材料(设备)名称、规格、型号 | 单位 | 数量 | 单价 (元) | 交货 方式 | 送达 地点 | 备注

## 3_表10_2_2-31 主要材料和工程设备一览表
【表10.2.2-31】
主要材料和工程设备一览表
工程名称:菜市场 |  |  |  | 标段: |  | 第1页 共1页
序号 | 名称、规格、型号 | 单位 | 数量 | 单价(元) | 合价（元） | 备注
1 | 热轧带肋钢筋HRB400φ6 | t
2 | 热轧带肋钢筋HRB400φ8-10 | t
3 | 热轧带肋钢筋HRB400φ12 | t
4 | 热轧带肋钢筋HRB400φ12 | t
5 | 热轧带肋钢筋HRB400φ16-18 | t
6 | 热轧带肋钢筋HRB400φ14 | t
7 | 热轧带肋钢筋HRB400φ20-22 | t
8 | 热轧带肋钢筋HRB400φ25 | t
9 | 镀锌铁丝φ0.7-1.0 | kg
10 | 钢丝网综合 | m2
11 | 复合硅酸盐水泥PC 32.5R综合 | kg
12 | 普通硅酸盐水泥PO 42.5综合 | kg
13 | 黄砂净砂 | t
14 | 黄砂净砂(细砂) | t
15 | 混凝土实心砖240×115×53 MU10 | 千块
16 | 陶粒混凝土实心砖190×90×53 | 千块
17 | 陶粒混凝土实心砖240×115×53 | 千块
18 | 陶粒混凝土实心砌块390×120×190 | m3
19 | MU5陶粒混凝土复合砌块390×190×190 | m3
20 | 陶粒混凝土实心砌块390×190×190 | m3
21 | 陶粒混凝土小型砌块390×190×190 | m3
22 | 泵送商品混凝土C30 | m3
23 | 非泵送商品混凝土C20 | m3
24 | 非泵送商品混凝土C25 | m3
25 | C7.5泡沫混凝土 | m3

## 3_表10_2_2-31 主要材料和工程设备一览表（空表
【表10.2.2-31】
主要材料和工程设备一览表
工程名称:菜市场 |  |  |  | 标段: |  | 第1页 共1页
序号 | 名称、规格、型号 | 单位 | 数量 | 单价(元) | 合价（元） | 备注

## 3_表10_2_2-32 主要机械台班一览表
【表10.2.2-32】
主要机械台班一览表
工程名称:菜市场 |  |  | 标段: |  | 第1页 共1页
序号 | 机械名称、规格、型号 | 单位 | 数 量 | 单价(元) | 合价（元） | 备注
1 | 电动夯实机250N·m | 台班
2 | 自升式塔式起重机400kN·m | 台班
3 | 载货汽车4t | 台班
4 | 载货汽车4t | 台班
5 | 电动卷扬机-单筒快速5kN | 台班
6 | 卷扬机井架30m | 台班
7 | 灰浆搅拌机200L | 台班
8 | 干混砂浆罐式搅拌机20000L | 台班
9 | 钢筋调直机14mm | 台班
10 | 钢筋调直机14mm | 台班
11 | 钢筋切断机40mm | 台班
12 | 钢筋切断机40mm | 台班
13 | 钢筋弯曲机40mm | 台班
14 | 木工圆锯机500mm | 台班
15 | 木工压刨床单面600mm | 台班
16 | 螺栓套丝机39mm | 台班
17 | 交流弧焊机21kV·A | 台班
18 | 直流弧焊机32kW | 台班
19 | 点焊机长臂75kV·A | 台班
20 | 对焊机75kV·A | 台班
21 | 电渣焊机电流 1000A | 台班
22 | 电焊条烘干箱45×35×45cm3 | 台班
23 | 电动空气压缩机0.6m3/min | 台班
24 | 气压焊设备 | 台班
25 | 混凝土振捣器平板式 | 台班
26 | 混凝土振捣器插入式 | 台班
27 | 汽车式起重机5t | 台班

## 3_表10_2_2-32 主要机械台班一览表(空表)
【表10.2.2-32】
主要机械台班一览表
工程名称:菜市场 |  |  | 标段: |  | 第1页 共1页
序号 | 机械名称、规格、型号 | 单位 | 数 量 | 单价(元) | 合价（元） | 备注

## 4_表10_2_2-16 分部分项工程清单与计价表
【表10.2.2-16】
分部分项工程清单与计价表
单位(专业)工程名称:土建部分-地下室 | [5 empty] | 标段: |  |  | 第1页 共39页
序号 | 项目编码 | 项目名称 | 项目特征 | 计量 单位 | 工程量 | 金 额 (元) |  |  |  |  | 备注
[6 empty] | 综合单价 | 合价 | 其中
[8 empty] | 人工费 | 机械费 | 暂估价
|  | A 土石方工程 |  |  | 0
1 | 010101002001 | 挖一般土方 | 1.地下室挖土方(含桩承台、基础梁及基坑土方)：包括挖、外运及土方消纳及回填（含侧壁及基础回填）; 2.土方类别详见地质勘查报告; 3.基坑回填:防水工程周围1000以内宜用灰土、粘土或粉质粘土回填,其中不得含有石块、碎砖、灰渣及有机物。回填施工应均匀对称进行,并分层夯实,人工夯实每层厚度不大于250,机械夯实每层厚度不大于300,并应防止损伤防水层;承台和地下室外墙与基坑侧壁间隙应灌注素混泥土或搅拌流动性水泥土,或采用灰土、级配砂石、压实性较好的素土分层夯实,其压实系数不小于0.94。 4.周边回填后多余土方外运及消纳结合现场情况自行组价; 5.工程量为开挖量，报价含侧壁分层夯实回填，具体要求详见图纸说明; | m3 | 78961.20
2 | 010103001001 | 回填方 | 汽车坡道素土回填 | m3 | 72.02
|  | C 桩基工程 |  |  | 0
本页小计
【表10.2.2-16】
分部分项工程清单与计价表
单位(专业)工程名称:土建部分-地下室 | [5 empty] | 标段: |  |  | 第2页 共39页
序号 | 项目编码 | 项目名称 | 项目特征 | 计量 单位 | 工程量 | 金 额 (元) |  |  |  |  | 备注
[6 empty] | 综合单价 | 合价 | 其中
[8 empty] | 人工费 | 机械费 | 暂估价
3 | 010302001001 | 泥浆护壁成孔灌注桩 | 1.土壤级别：见地质勘察报告资料； 2、桩长：有效桩长为60m,成孔岩层分类等根据地质资料和现场勘探及障碍物的处理由施工单位在投标报价中综合考虑； 3、桩径：Φ600mm； 4、成孔方法：机械钻孔灌注桩； 5、混凝土强度等级：非泵送水下商品砼C30，砼充盈系数不得小于1.15； 6、本工程自然地坪按相对标高-0.9m； 7、桩顶标高：相对标高-6.15米； 8、泥浆池建造及拆除、泥浆外运及运距、消纳处置、钢护筒的埋设根据地质资料和现场勘探及障碍物的处理由施工单位在投标报价中综合考虑； 9、砼的初灌量应满足首次灌注时导管底端能埋入砼中1.0米以上; 10、桩孔回填； 11、具体详见图纸及图集。 | 根 | 25
本页小计
【表10.2.2-16】
分部分项工程清单与计价表
单位(专业)工程名称:土建部分-地下室 | [5 empty] | 标段: |  |  | 第3页 共39页
序号 | 项目编码 | 项目名称 | 项目特征 | 计量 单位 | 工程量 | 金 额 (元) |  |  |  |  | 备注
[6 empty] | 综合单价 | 合价 | 其中
[8 empty] | 人工费 | 机械费 | 暂估价
4 | 010302001002 | 泥浆护壁成孔灌注桩 | 试桩 1.土壤级别：见地质勘察报告资料； 2、桩长：有效桩长为64m,成孔岩层分类等根据地质资料和现场勘探及障碍物的处理由施工单位在投标报价中综合考虑； 3、桩径：Φ600mm； 4、成孔方法：机械钻孔灌注桩； 5、混凝土强度等级：非泵送水下商品砼C30，砼充盈系数不得小于1.15； 6、本工程自然地坪按相对标高-0.9m； 7、桩顶标高：相对标高-6.15米； 8、泥浆池建造及拆除、泥浆外运及运距、消纳处置、钢护筒的埋设根据地质资料和现场勘探及障碍物的处理由施工单位在投标报价中综合考虑； 9、砼的初灌量应满足首次灌注时导管底端能埋入砼中1.0米以上； 10、桩孔回填； 11、具体详见图纸及图集。 | 根 | 4
本页小计
【表10.2.2-16】
分部分项工程清单与计价表
单位(专业)工程名称:土建部分-地下室 | [5 empty] | 标段: |  |  | 第4页 共39页
序号 | 项目编码 | 项目名称 | 项目特征 | 计量 单位 | 工程量 | 金 额 (元) |  |  |  |  | 备注
[6 empty] | 综合单价 | 合价 | 其中
[8 empty] | 人工费 | 机械费 | 暂估价
5 | 010302001003 | 泥浆护壁成孔灌注桩 | 1.土壤级别：见地质勘察报告资料； 2、桩长：有效桩长为60m,成孔岩层分类等根据地质资料和现场勘探及障碍物的处理由施工单位在投标报价中综合考虑； 3、桩径：Φ600mm； 4、成孔方法：机械钻孔灌注桩； 5、混凝土强度等级：非泵送水下商品砼C30，砼充盈系数不得小于1.15； 6、本工程自然地坪按相对标高-0.9m； 7、桩顶标高：相对标高-6.3米； 8、泥浆池建造及拆除、泥浆外运及运距、消纳处置、钢护筒的埋设根据地质资料和现场勘探及障碍物的处理由施工单位在投标报价中综合考虑； 9、砼的初灌量应满足首次灌注时导管底端能埋入砼中1.0米以上;； 10、桩孔回填； 11、具体详见图纸及图集。 | 根 | 16
本页小计
【表10.2.2-16】
分部分项工程清单与计价表
单位(专业)工程名称:土建部分-地下室 | [5 empty] | 标段: |  |  | 第5页 共39页
序号 | 项目编码 | 项目名称 | 项目特征 | 计量 单位 | 工程量 | 金 额 (元) |  |  |  |  | 备注
[6 empty] | 综合单价 | 合价 | 其中
[8 empty] | 人工费 | 机械费 | 暂估价
6 | 010302001004 | 泥浆护壁成孔灌注桩 | 1.土壤级别：见地质勘察报告资料； 2、桩长：有效桩长为60m,成孔岩层分类等根据地质资料和现场勘探及障碍物的处理由施工单位在投标报价中综合考虑； 3、桩径：Φ600mm； 4、成孔方法：机械钻孔灌注桩； 5、混凝土强度等级：非泵送水下商品砼C30，砼充盈系数不得小于1.15； 6、本工程自然地坪按相对标高-0.9m； 7、桩顶标高：相对标高-6.45米； 8、泥浆池建造及拆除、泥浆外运及运距、消纳处置、钢护筒的埋设根据地质资料和现场勘探及障碍物的处理由施工单位在投标报价中综合考虑； 9、砼的初灌量应满足首次灌注时导管底端能埋入砼中1.0米以上;； 10、桩孔回填； 11、具体详见图纸及图集。 | 根 | 1
本页小计
【表10.2.2-16】
分部分项工程清单与计价表
单位(专业)工程名称:土建部分-地下室 | [5 empty] | 标段: |  |  | 第6页 共39页
序号 | 项目编码 | 项目名称 | 项目特征 | 计量 单位 | 工程量 | 金 额 (元) |  |  |  |  | 备注
[6 empty] | 综合单价 | 合价 | 其中
[8 empty] | 人工费 | 机械费 | 暂估价
7 | 010302001005 | 泥浆护壁成孔灌注桩 | 1.土壤级别：见地质勘察报告资料； 2、桩长：有效桩长为70m,成孔岩层分类等根据地质资料和现场勘探及障碍物的处理由施工单位在投标报价中综合考虑； 3、桩径：Φ700mm； 4、成孔方法：机械钻孔灌注桩； 5、混凝土强度等级：非泵送水下商品砼C30，砼充盈系数不得小于1.15； 6、本工程自然地坪按相对标高-0.9m； 7、桩顶标高：相对标高-6.15米； 8、泥浆池建造及拆除、泥浆外运及运距、消纳处置、钢护筒的埋设根据地质资料和现场勘探及障碍物的处理由施工单位在投标报价中综合考虑； 9、砼的初灌量应满足首次灌注时导管底端能埋入砼中1.0米以上;； 10、桩孔回填； 11、具体详见图纸及图集。 | 根 | 153
本页小计
【表10.2.2-16】
分部分项工程清单与计价表
单位(专业)工程名称:土建部分-地下室 | [5 empty] | 标段: |  |  | 第7页 共39页
序号 | 项目编码 | 项目名称 | 项目特征 | 计量 单位 | 工程量 | 金 额 (元) |  |  |  |  | 备注
[6 empty] | 综合单价 | 合价 | 其中
[8 empty] | 人工费 | 机械费 | 暂估价
8 | 010302001006 | 泥浆护壁成孔灌注桩 | 1.土壤级别：见地质勘察报告资料； 2、桩长：有效桩长为74m,成孔岩层分类等根据地质资料和现场勘探及障碍物的处理由施工单位在投标报价中综合考虑； 3、桩径：Φ700mm； 4、成孔方法：机械钻孔灌注桩； 5、混凝土强度等级：非泵送水下商品砼C30，砼充盈系数不得小于1.15； 6、本工程自然地坪按相对标高-0.9m； 7、桩顶标高：相对标高-6.15米； 8、泥浆池建造及拆除、泥浆外运及运距、消纳处置、钢护筒的埋设根据地质资料和现场勘探及障碍物的处理由施工单位在投标报价中综合考虑； 9、砼的初灌量应满足首次灌注时导管底端能埋入砼中1.0米以上;； 10、桩孔回填； 11、具体详见图纸及图集。 | 根 | 7
本页小计
【表10.2.2-16】
分部分项工程清单与计价表
单位(专业)工程名称:土建部分-地下室 | [5 empty] | 标段: |  |  | 第8页 共39页
序号 | 项目编码 | 项目名称 | 项目特征 | 计量 单位 | 工程量 | 金 额 (元) |  |  |  |  | 备注
[6 empty] | 综合单价 | 合价 | 其中
[8 empty] | 人工费 | 机械费 | 暂估价
9 | 010302001007 | 泥浆护壁成孔灌注桩 | 1.土壤级别：见地质勘察报告资料； 2、桩长：有效桩长为70m,成孔岩层分类等根据地质资料和现场勘探及障碍物的处理由施工单位在投标报价中综合考虑； 3、桩径：Φ700mm； 4、成孔方法：机械钻孔灌注桩； 5、混凝土强度等级：非泵送水下商品砼C30，砼充盈系数不得小于1.15； 6、本工程自然地坪按相对标高-0.9m； 7、桩顶标高：相对标高-6.3米； 8、泥浆池建造及拆除、泥浆外运及运距、消纳处置、钢护筒的埋设根据地质资料和现场勘探及障碍物的处理由施工单位在投标报价中综合考虑； 9、砼的初灌量应满足首次灌注时导管底端能埋入砼中1.0米以上;； 10、桩孔回填； 11、具体详见图纸及图集。 | 根 | 34
本页小计
【表10.2.2-16】
分部分项工程清单与计价表
单位(专业)工程名称:土建部分-地下室 | [5 empty] | 标段: |  |  | 第9页 共39页
序号 | 项目编码 | 项目名称 | 项目特征 | 计量 单位 | 工程量 | 金 额 (元) |  |  |  |  | 备注
[6 empty] | 综合单价 | 合价 | 其中
[8 empty] | 人工费 | 机械费 | 暂估价
10 | 010302001008 | 泥浆护壁成孔灌注桩 | 1.土壤级别：见地质勘察报告资料； 2、桩长：有效桩长为70m,成孔岩层分类等根据地质资料和现场勘探及障碍物的处理由施工单位在投标报价中综合考虑； 3、桩径：Φ700mm； 4、成孔方法：机械钻孔灌注桩； 5、混凝土强度等级：非泵送水下商品砼C30，砼充盈系数不得小于1.15； 6、本工程自然地坪按相对标高-0.9m； 7、桩顶标高：相对标高-6.4米； 8、泥浆池建造及拆除、泥浆外运及运距、消纳处置、钢护筒的埋设根据地质资料和现场勘探及障碍物的处理由施工单位在投标报价中综合考虑； 9、砼的初灌量应满足首次灌注时导管底端能埋入砼中1.0米以上;； 10、桩孔回填； 11、具体详见图纸及图集。 | 根 | 4
本页小计
【表10.2.2-16】
分部分项工程清单与计价表
单位(专业)工程名称:土建部分-地下室 | [5 empty] | 标段: |  |  | 第10页 共39页
序号 | 项目编码 | 项目名称 | 项目特征 | 计量 单位 | 工程量 | 金 额 (元) |  |  |  |  | 备注
[6 empty] | 综合单价 | 合价 | 其中
[8 empty] | 人工费 | 机械费 | 暂估价
11 | 010302001009 | 泥浆护壁成孔灌注桩 | 1.土壤级别：见地质勘察报告资料； 2、桩长：有效桩长为70m,成孔岩层分类等根据地质资料和现场勘探及障碍物的处理由施工单位在投标报价中综合考虑； 3、桩径：Φ700mm； 4、成孔方法：机械钻孔灌注桩； 5、混凝土强度等级：非泵送水下商品砼C30，砼充盈系数不得小于1.15； 6、本工程自然地坪按相对标高-0.9m； 7、桩顶标高：相对标高-6.45米； 8、泥浆池建造及拆除、泥浆外运及运距、消纳处置、钢护筒的埋设根据地质资料和现场勘探及障碍物的处理由施工单位在投标报价中综合考虑； 9、砼的初灌量应满足首次灌注时导管底端能埋入砼中1.0米以上;； 10、桩孔回填； 11、具体详见图纸及图集。 | 根 | 78
本页小计
【表10.2.2-16】
分部分项工程清单与计价表
单位(专业)工程名称:土建部分-地下室 | [5 empty] | 标段: |  |  | 第11页 共39页
序号 | 项目编码 | 项目名称 | 项目特征 | 计量 单位 | 工程量 | 金 额 (元) |  |  |  |  | 备注
[6 empty] | 综合单价 | 合价 | 其中
[8 empty] | 人工费 | 机械费 | 暂估价
12 | 010302001010 | 泥浆护壁成孔灌注桩 | 1.土壤级别：见地质勘察报告资料； 2、桩长：有效桩长为70m,成孔岩层分类等根据地质资料和现场勘探及障碍物的处理由施工单位在投标报价中综合考虑； 3、桩径：Φ700mm； 4、成孔方法：机械钻孔灌注桩； 5、混凝土强度等级：非泵送水下商品砼C30，砼充盈系数不得小于1.15； 6、本工程自然地坪按相对标高-0.9m； 7、桩顶标高：相对标高-6.75米； 8、泥浆池建造及拆除、泥浆外运及运距、消纳处置、钢护筒的埋设根据地质资料和现场勘探及障碍物的处理由施工单位在投标报价中综合考虑； 9、砼的初灌量应满足首次灌注时导管底端能埋入砼中1.0米以上;； 10、桩孔回填； 11、具体详见图纸及图集。 | 根 | 22
本页小计
【表10.2.2-16】
分部分项工程清单与计价表
单位(专业)工程名称:土建部分-地下室 | [5 empty] | 标段: |  |  | 第12页 共39页
序号 | 项目编码 | 项目名称 | 项目特征 | 计量 单位 | 工程量 | 金 额 (元) |  |  |  |  | 备注
[6 empty] | 综合单价 | 合价 | 其中
[8 empty] | 人工费 | 机械费 | 暂估价
13 | 010302001011 | 泥浆护壁成孔灌注桩 | 1.土壤级别：见地质勘察报告资料； 2、桩长：有效桩长为70m,成孔岩层分类等根据地质资料和现场勘探及障碍物的处理由施工单位在投标报价中综合考虑； 3、桩径：Φ700mm； 4、成孔方法：机械钻孔灌注桩； 5、混凝土强度等级：非泵送水下商品砼C30，砼充盈系数不得小于1.15； 6、本工程自然地坪按相对标高-0.9m； 7、桩顶标高：相对标高-8.35米； 8、泥浆池建造及拆除、泥浆外运及运距、消纳处置、钢护筒的埋设根据地质资料和现场勘探及障碍物的处理由施工单位在投标报价中综合考虑； 9、砼的初灌量应满足首次灌注时导管底端能埋入砼中1.0米以上;； 10、桩孔回填； 11、具体详见图纸及图集。 | 根 | 6
本页小计
【表10.2.2-16】
分部分项工程清单与计价表
单位(专业)工程名称:土建部分-地下室 | [5 empty] | 标段: |  |  | 第13页 共39页
序号 | 项目编码 | 项目名称 | 项目特征 | 计量 单位 | 工程量 | 金 额 (元) |  |  |  |  | 备注
[6 empty] | 综合单价 | 合价 | 其中
[8 empty] | 人工费 | 机械费 | 暂估价
14 | 010302001012 | 泥浆护壁成孔灌注桩 | 1.土壤级别：见地质勘察报告资料； 2、桩长：有效桩长为70m,成孔岩层分类等根据地质资料和现场勘探及障碍物的处理由施工单位在投标报价中综合考虑； 3、桩径：Φ700mm； 4、成孔方法：机械钻孔灌注桩； 5、混凝土强度等级：非泵送水下商品砼C30，砼充盈系数不得小于1.15； 6、本工程自然地坪按相对标高-0.9m； 7、桩顶标高：相对标高-9.35米； 8、泥浆池建造及拆除、泥浆外运及运距、消纳处置、钢护筒的埋设根据地质资料和现场勘探及障碍物的处理由施工单位在投标报价中综合考虑； 9、砼的初灌量应满足首次灌注时导管底端能埋入砼中1.0米以上;； 10、桩孔回填； 11、具体详见图纸及图集。 | 根 | 2
本页小计
【表10.2.2-16】
分部分项工程清单与计价表
单位(专业)工程名称:土建部分-地下室 | [5 empty] | 标段: |  |  | 第14页 共39页
序号 | 项目编码 | 项目名称 | 项目特征 | 计量 单位 | 工程量 | 金 额 (元) |  |  |  |  | 备注
[6 empty] | 综合单价 | 合价 | 其中
[8 empty] | 人工费 | 机械费 | 暂估价
15 | 010302001013 | 泥浆护壁成孔灌注桩 | 1.土壤级别：见地质勘察报告资料； 2、桩长：有效桩长为80m,成孔岩层分类等根据地质资料和现场勘探及障碍物的处理由施工单位在投标报价中综合考虑； 3、桩径：Φ850mm； 4、成孔方法：机械钻孔灌注桩； 5、混凝土强度等级：非泵送水下商品砼C30，砼充盈系数不得小于1.15； 6、本工程自然地坪按相对标高-0.9m； 7、桩顶标高：相对标高-6.7米； 8、泥浆池建造及拆除、泥浆外运及运距、消纳处置、钢护筒的埋设根据地质资料和现场勘探及障碍物的处理由施工单位在投标报价中综合考虑； 9、砼的初灌量应满足首次灌注时导管底端能埋入砼中1.3米以上;;； 10、桩孔回填； 11、具体详见图纸及图集。 | 根 | 91
本页小计
【表10.2.2-16】
分部分项工程清单与计价表
单位(专业)工程名称:土建部分-地下室 | [5 empty] | 标段: |  |  | 第15页 共39页
序号 | 项目编码 | 项目名称 | 项目特征 | 计量 单位 | 工程量 | 金 额 (元) |  |  |  |  | 备注
[6 empty] | 综合单价 | 合价 | 其中
[8 empty] | 人工费 | 机械费 | 暂估价
16 | 010302001014 | 泥浆护壁成孔灌注桩 | 试桩 1.土壤级别：见地质勘察报告资料； 2、桩长：有效桩长为84m,成孔岩层分类等根据地质资料和现场勘探及障碍物的处理由施工单位在投标报价中综合考虑； 3、桩径：Φ850mm； 4、成孔方法：机械钻孔灌注桩； 5、混凝土强度等级：非泵送水下商品砼C30，砼充盈系数不得小于1.15； 6、本工程自然地坪按相对标高-0.9m； 7、桩顶标高：相对标高-6.7米； 8、泥浆池建造及拆除、泥浆外运及运距、消纳处置、钢护筒的埋设根据地质资料和现场勘探及障碍物的处理由施工单位在投标报价中综合考虑； 9、砼的初灌量应满足首次灌注时导管底端能埋入砼中1.3米以上； 10、桩孔回填； 11、具体详见图纸及图集。 | 根 | 3
本页小计
【表10.2.2-16】
分部分项工程清单与计价表
单位(专业)工程名称:土建部分-地下室 | [5 empty] | 标段: |  |  | 第16页 共39页
序号 | 项目编码 | 项目名称 | 项目特征 | 计量 单位 | 工程量 | 金 额 (元) |  |  |  |  | 备注
[6 empty] | 综合单价 | 合价 | 其中
[8 empty] | 人工费 | 机械费 | 暂估价
17 | 010302001015 | 泥浆护壁成孔灌注桩 | 1.土壤级别：见地质勘察报告资料； 2、桩长：有效桩长为80m,成孔岩层分类等根据地质资料和现场勘探及障碍物的处理由施工单位在投标报价中综合考虑； 3、桩径：Φ850mm； 4、成孔方法：机械钻孔灌注桩； 5、混凝土强度等级：非泵送水下商品砼C30，砼充盈系数不得小于1.15； 6、本工程自然地坪按相对标高-0.9m； 7、桩顶标高：相对标高-7.1米； 8、泥浆池建造及拆除、泥浆外运及运距、消纳处置、钢护筒的埋设根据地质资料和现场勘探及障碍物的处理由施工单位在投标报价中综合考虑； 9、砼的初灌量应满足首次灌注时导管底端能埋入砼中1.3米以上； 10、桩孔回填； 11、具体详见图纸及图集。 | 根 | 33
本页小计
【表10.2.2-16】
分部分项工程清单与计价表
单位(专业)工程名称:土建部分-地下室 | [5 empty] | 标段: |  |  | 第17页 共39页
序号 | 项目编码 | 项目名称 | 项目特征 | 计量 单位 | 工程量 | 金 额 (元) |  |  |  |  | 备注
[6 empty] | 综合单价 | 合价 | 其中
[8 empty] | 人工费 | 机械费 | 暂估价
18 | 010302001016 | 泥浆护壁成孔灌注桩 | 1.土壤级别：见地质勘察报告资料； 2、桩长：有效桩长为80m,成孔岩层分类等根据地质资料和现场勘探及障碍物的处理由施工单位在投标报价中综合考虑； 3、桩径：Φ850mm； 4、成孔方法：机械钻孔灌注桩； 5、混凝土强度等级：非泵送水下商品砼C30，砼充盈系数不得小于1.15； 6、本工程自然地坪按相对标高-0.9m； 7、桩顶标高：相对标高-8.6米； 8、泥浆池建造及拆除、泥浆外运及运距、消纳处置、钢护筒的埋设根据地质资料和现场勘探及障碍物的处理由施工单位在投标报价中综合考虑； 9、砼的初灌量应满足首次灌注时导管底端能埋入砼中1.3米以上； 10、桩孔回填； 11、具体详见图纸及图集。 | 根 | 15
本页小计
【表10.2.2-16】
分部分项工程清单与计价表
单位(专业)工程名称:土建部分-地下室 | [5 empty] | 标段: |  |  | 第18页 共39页
序号 | 项目编码 | 项目名称 | 项目特征 | 计量 单位 | 工程量 | 金 额 (元) |  |  |  |  | 备注
[6 empty] | 综合单价 | 合价 | 其中
[8 empty] | 人工费 | 机械费 | 暂估价
19 | 010302001017 | 泥浆护壁成孔灌注桩 | 1.土壤级别：见地质勘察报告资料； 2、桩长：有效桩长为80m,成孔岩层分类等根据地质资料和现场勘探及障碍物的处理由施工单位在投标报价中综合考虑； 3、桩径：Φ850mm； 4、成孔方法：机械钻孔灌注桩； 5、混凝土强度等级：非泵送水下商品砼C30，砼充盈系数不得小于1.15； 6、本工程自然地坪按相对标高-0.9m； 7、桩顶标高：相对标高-9.6米； 8、泥浆池建造及拆除、泥浆外运及运距、消纳处置、钢护筒的埋设根据地质资料和现场勘探及障碍物的处理由施工单位在投标报价中综合考虑； 9、砼的初灌量应满足首次灌注时导管底端能埋入砼中1.3米以上； 10、桩孔回填； 11、具体详见图纸及图集。 | 根 | 12
20 | 010301004001 | 截（凿）桩头 | 凿钻孔灌注桩桩头 | 根 | 503
21 | 010515004001 | 钢筋笼 | 圆钢 HPB300 箍筋 | t | 142.613
22 | 010515004002 | 钢筋笼 | 螺纹钢 HRB400 箍筋 | t | 56.598
23 | 010515004003 | 钢筋笼 | 螺纹钢 HRB400 | t | 777.787
|  | D 砌筑工程 |  |  | 0
本页小计
【表10.2.2-16】
分部分项工程清单与计价表
单位(专业)工程名称:土建部分-地下室 | [5 empty] | 标段: |  |  | 第19页 共39页
序号 | 项目编码 | 项目名称 | 项目特征 | 计量 单位 | 工程量 | 金 额 (元) |  |  |  |  | 备注
[6 empty] | 综合单价 | 合价 | 其中
[8 empty] | 人工费 | 机械费 | 暂估价
24 | 010401001002 | 砖基础 | 砖胎膜： 1、砌体种类：240mm厚MU10水泥水泥砖； 2、砂浆等级：M7.5水泥砂浆砌筑； 3、砖胎模内侧：采用20厚1:3水泥砂浆粉刷。 | m3 | 365.96
25 | 010401003003 | 实心砖墙 | 200厚墙： 1、砌体种类：MU10水泥水泥砖； 2、砂浆等级：M7.5水泥砂浆砌筑。 | m3 | 296.04
26 | 010401003004 | 实心砖墙 | 墙后浇带M7.5水泥砂浆实砌水泥砖墙，外粉1:2防水砂浆 | m3 | 29.99
27 | 010404001001 | 垫层 | 150厚片石灌砂夯实 | m3 | 2060.61
|  | E 混凝土及钢筋混凝土工程 |  |  | 0
28 | 010501001001 | 垫层 | 100厚C20聚合物水泥混凝土垫层 | m3 | 1369.93
29 | 010501001002 | 垫层 | 汽车坡道素砼 | m3 | 35.66
30 | 010501004001 | 满堂基础 | C30P6泵送商品混凝土,掺入6%膨胀纤维抗裂防水剂,补偿收缩混凝土8%抗裂膨胀外加剂 | m3 | 7399.89
31 | 010502001012 | 矩形柱 | C35泵送商品混凝土。 | m3 | 230.22
32 | 010502001013 | 矩形柱 | C45泵送商品混凝土。 | m3 | 16.89
本页小计
【表10.2.2-16】
分部分项工程清单与计价表
单位(专业)工程名称:土建部分-地下室 | [5 empty] | 标段: |  |  | 第20页 共39页
序号 | 项目编码 | 项目名称 | 项目特征 | 计量 单位 | 工程量 | 金 额 (元) |  |  |  |  | 备注
[6 empty] | 综合单价 | 合价 | 其中
[8 empty] | 人工费 | 机械费 | 暂估价
33 | 010502002004 | 构造柱 | C25非泵送商品混凝土。 | m3 | 7.59
34 | 010503002008 | 矩形梁 | C35P6泵送商品混凝土,补偿收缩混凝土8%抗裂膨胀外加剂 | m3 | 1169.68
35 | 010503002009 | 矩形梁 | C35泵送商品混凝土 | m3 | 238.08
36 | 010503002010 | 矩形梁 | C45泵送商品混凝土 | m3 | 121.33
37 | 010503004004 | 圈梁 | C25非泵送商品混凝土。 | m3 | 5.09
38 | 010503005004 | 过梁 | 预制过梁C25非泵送商品混凝土，含制作、安装、运输模板。 | m3 | 2.06
39 | 010504001011 | 直形墙 | C35泵送商品混凝土 | m3 | 560.04
40 | 010504001012 | 直形墙 | C45泵送商品混凝土 | m3 | 483.72
41 | 010504004001 | 挡土墙 | C35P6泵送商品混凝土,掺入6%膨胀纤维抗裂防水剂，补偿收缩混凝土8%抗裂膨胀外加剂 | m3 | 440.51
42 | 010505003008 | 平板 | C35泵送商品混凝土 | m3 | 412.55
43 | 010505003009 | 斜板 | C35P6泵送商品混凝土,补偿收缩混凝土8%抗裂膨胀外加剂 | m3 | 42.14
44 | 010505003010 | 平板 | C35P6泵送商品混凝土,补偿收缩混凝土8%抗裂膨胀外加剂 | m3 | 1554.31
本页小计
【表10.2.2-16】
分部分项工程清单与计价表
单位(专业)工程名称:土建部分-地下室 | [5 empty] | 标段: |  |  | 第21页 共39页
序号 | 项目编码 | 项目名称 | 项目特征 | 计量 单位 | 工程量 | 金 额 (元) |  |  |  |  | 备注
[6 empty] | 综合单价 | 合价 | 其中
[8 empty] | 人工费 | 机械费 | 暂估价
45 | 010508001001 | 后浇带 | C35P6泵送商品混凝土后浇带满堂基础，掺入9%膨胀纤维抗裂防水剂,补偿收缩混凝土10%抗裂膨胀外加剂 | m3 | 287.41
46 | 010508001002 | 后浇带 | C40P6泵送商品混凝土梁、板（板厚20cm以上），补偿收缩混凝土10%抗裂膨胀外加剂 | m3 | 159.76
47 | 010508001003 | 后浇带 | C40P6泵送商品混凝土后浇带墙，掺入9%膨胀纤维抗裂防水剂,补偿收缩混凝土10%抗裂膨胀外加剂， | m3 | 18.13
48 | 010515001031 | 现浇构件钢筋 | 圆钢HPB300箍筋φ6。 | t | 3.613
49 | 010515001032 | 现浇构件钢筋 | 圆钢HPB300箍筋φ8。 | t | 7.438
50 | 010515001033 | 现浇构件钢筋 | 螺纹钢HPB400箍筋盘螺φ6。 | t | 10.509
51 | 010515001034 | 现浇构件钢筋 | 螺纹钢HPB400箍筋盘螺φ8。 | t | 43.188
52 | 010515001035 | 现浇构件钢筋 | 螺纹钢HPB400箍筋盘螺φ10。 | t | 66.393
53 | 010515001036 | 现浇构件钢筋 | 螺纹钢HPB400箍筋φ12。 | t | 32.994
54 | 010515001037 | 现浇构件钢筋 | 螺纹钢HPB400箍筋φ14。 | t | 4.692
55 | 010515001038 | 现浇构件钢筋 | 螺纹钢HPB400箍筋φ16。 | t | 10.825
56 | 010515001039 | 现浇构件钢筋 | 螺纹钢HPB400箍筋φ18。 | t | 0.354
本页小计
【表10.2.2-16】
分部分项工程清单与计价表
单位(专业)工程名称:土建部分-地下室 | [5 empty] | 标段: |  |  | 第22页 共39页
序号 | 项目编码 | 项目名称 | 项目特征 | 计量 单位 | 工程量 | 金 额 (元) |  |  |  |  | 备注
[6 empty] | 综合单价 | 合价 | 其中
[8 empty] | 人工费 | 机械费 | 暂估价
57 | 010515001040 | 现浇构件钢筋 | 螺纹钢HRB400盘螺φ8。 | t | 5.188
58 | 010515001041 | 现浇构件钢筋 | 螺纹钢HRB400盘螺φ10。 | t | 199.422
59 | 010515001042 | 现浇构件钢筋 | 螺纹钢HRB400φ12。 | t | 116.175
60 | 010515001043 | 现浇构件钢筋 | 螺纹钢HRB400φ14。 | t | 385.361
61 | 010515001044 | 现浇构件钢筋 | 螺纹钢HRB400φ16。 | t | 137.794
62 | 010515001045 | 现浇构件钢筋 | 螺纹钢HRB400φ18。 | t | 77.473
63 | 010515001046 | 现浇构件钢筋 | 螺纹钢HRB400φ20。 | t | 114.725
64 | 010515001047 | 现浇构件钢筋 | 螺纹钢HRB400φ22。 | t | 127.511
65 | 010515001048 | 现浇构件钢筋 | 螺纹钢HRB400φ28。 | t | 338.822
66 | 010515001049 | 现浇构件钢筋 | 螺纹钢HRB400φ26。 | t | 0.727
67 | Z010515011012 | 钢筋连接 | 直螺纹套筒 | 个 | 4057
68 | Z010515011013 | 钢筋连接 | 电渣压力焊 | 个 | 19875
69 | Z010515011014 | 钢筋连接 | 气压焊 | 个 | 2726
本页小计
【表10.2.2-16】
分部分项工程清单与计价表
单位(专业)工程名称:土建部分-地下室 | [5 empty] | 标段: |  |  | 第23页 共39页
序号 | 项目编码 | 项目名称 | 项目特征 | 计量 单位 | 工程量 | 金 额 (元) |  |  |  |  | 备注
[6 empty] | 综合单价 | 合价 | 其中
[8 empty] | 人工费 | 机械费 | 暂估价
70 | 010516002001 | 预埋铁件 | 汽车库单车库内方柱须做1200高L50X3角钢护柱,角钢内侧焊接φ6钢筋，L=400@500,锚筋埋入柱内。角钢外皮与柱面抹灰面平,角钢面漆黄黑相间条纹图案。 | t | 2.210
|  | F 金属结构工程 |  |  | 0
71 | 010607005004 | 砌块墙钢丝网加固 | 内外墙不同材料的墙体(墙与梁、柱交接位置)交接处,做饰面前需加玻璃丝网格布防止裂缝,网格布宽600,两边各搭接300,并采用1:2.5水泥砂浆粉刷为底。 | m2 | 481.49
|  | H 门窗工程 |  |  | 0
72 | 010802003018 | 钢质防火门 | 1、门名称：FM乙1221； 2、门类型：木质防火门； 3、洞口尺寸：1200*2100mm； 4、报价含门碰头、门吸、铜合页、执手锁、闭门器、顺位器、五金配件、油漆； 5、按钢质防火门计入、需符合相关防火规定 6、具体详见图纸。 | 樘 | 1
本页小计
【表10.2.2-16】
分部分项工程清单与计价表
单位(专业)工程名称:土建部分-地下室 | [5 empty] | 标段: |  |  | 第24页 共39页
序号 | 项目编码 | 项目名称 | 项目特征 | 计量 单位 | 工程量 | 金 额 (元) |  |  |  |  | 备注
[6 empty] | 综合单价 | 合价 | 其中
[8 empty] | 人工费 | 机械费 | 暂估价
73 | 010802003019 | 钢质防火门 | 1、门名称：FM乙1521； 2、门类型：木质防火门； 3、洞口尺寸：1500*2100mm； 4、报价含门碰头、门吸、铜合页、执手锁、闭门器、顺位器、五金配件、油漆； 5、按钢质防火门计入、需符合相关防火规定 6、具体详见图纸。 | 樘 | 1
74 | 010802003020 | 钢质防火门 | 1、门名称：FM甲0716； 2、门类型：木质防火门； 3、洞口尺寸：700*1600mm； 4、报价含门碰头、门吸、铜合页、执手锁、闭门器、顺位器、五金配件、油漆； 5、按钢质防火门计入、需符合相关防火规定 6、具体详见图纸。 | 樘 | 2
75 | 010802003021 | 钢质防火门 | 1、门名称：FM甲1020； 2、门类型：木质防火门； 3、洞口尺寸：1000*2000mm； 4、报价含门碰头、门吸、铜合页、执手锁、闭门器、顺位器、五金配件、油漆； 5、按钢质防火门计入、需符合相关防火规定 6、具体详见图纸。 | 樘 | 1
本页小计
【表10.2.2-16】
分部分项工程清单与计价表
单位(专业)工程名称:土建部分-地下室 | [5 empty] | 标段: |  |  | 第25页 共39页
序号 | 项目编码 | 项目名称 | 项目特征 | 计量 单位 | 工程量 | 金 额 (元) |  |  |  |  | 备注
[6 empty] | 综合单价 | 合价 | 其中
[8 empty] | 人工费 | 机械费 | 暂估价
76 | 010802003022 | 钢质防火门 | 1、门名称：FM甲1021； 2、门类型：木质防火门； 3、洞口尺寸：1000*2100mm； 4、报价含门碰头、门吸、铜合页、执手锁、闭门器、顺位器、五金配件、油漆； 5、按钢质防火门计入、需符合相关防火规定 6、具体详见图纸。 | 樘 | 9
77 | 010802003023 | 钢质防火门 | 1、门名称：FM甲1220； 2、门类型：木质防火门； 3、洞口尺寸：1200*2000mm； 4、报价含门碰头、门吸、铜合页、执手锁、闭门器、顺位器、五金配件、油漆； 5、按钢质防火门计入、需符合相关防火规定 6、具体详见图纸。 | 樘 | 6
78 | 010802003024 | 钢质防火门 | 1、门名称：FM甲1221； 2、门类型：木质防火门； 3、洞口尺寸：1200*2100mm； 4、报价含门碰头、门吸、铜合页、执手锁、闭门器、顺位器、五金配件、油漆； 5、按钢质防火门计入、需符合相关防火规定 6、具体详见图纸。 | 樘 | 16
本页小计
【表10.2.2-16】
分部分项工程清单与计价表
单位(专业)工程名称:土建部分-地下室 | [5 empty] | 标段: |  |  | 第26页 共39页
序号 | 项目编码 | 项目名称 | 项目特征 | 计量 单位 | 工程量 | 金 额 (元) |  |  |  |  | 备注
[6 empty] | 综合单价 | 合价 | 其中
[8 empty] | 人工费 | 机械费 | 暂估价
79 | 010802003025 | 钢质防火门 | 1、门名称：FM甲1521； 2、门类型：木质防火门； 3、洞口尺寸：1500*2100mm； 4、报价含门碰头、门吸、铜合页、执手锁、闭门器、顺位器、五金配件、油漆； 5、按钢质防火门计入、需符合相关防火规定 6、具体详见图纸。 | 樘 | 12
80 | 010802003026 | 钢质防火门 | 1、门名称：FM甲1821； 2、门类型：木质防火门； 3、洞口尺寸：1800*2100mm； 4、报价含门碰头、门吸、铜合页、执手锁、闭门器、顺位器、五金配件、油漆； 5、按钢质防火门计入、需符合相关防火规定 6、具体详见图纸。 | 樘 | 1
81 | 010802003027 | 钢质防火门 | 1、门名称：FM甲2021； 2、门类型：木质防火门； 3、洞口尺寸：2000*2100mm； 4、报价含门碰头、门吸、铜合页、执手锁、闭门器、顺位器、五金配件、油漆； 5、按钢质防火门计入、需符合相关防火规定 6、具体详见图纸。 | 樘 | 2
本页小计
【表10.2.2-16】
分部分项工程清单与计价表
单位(专业)工程名称:土建部分-地下室 | [5 empty] | 标段: |  |  | 第27页 共39页
序号 | 项目编码 | 项目名称 | 项目特征 | 计量 单位 | 工程量 | 金 额 (元) |  |  |  |  | 备注
[6 empty] | 综合单价 | 合价 | 其中
[8 empty] | 人工费 | 机械费 | 暂估价
82 | 010803002001 | 防火卷帘（闸）门 | SWFJ2-6025 1、特级防火卷帘 2、洞口尺寸:6000X2500 3.每樘含电动装置; 4.卷帘门上均做卷帘箱 5.含制作、运输、安装、轨道、传动轴及各类五金配件费用; 详见图纸 | 樘 | 1
83 | 010803002002 | 防火卷帘（闸）门 | SWFJ2-6027 1、特级防火卷帘 2、洞口尺寸:6000X2700 3.每樘含电动装置; 4.卷帘门上均做卷帘箱 5.含制作、运输、安装、轨道、传动轴及各类五金配件费用; 详见图纸 | 樘 | 9
84 | 010804007001 | 特种门 | HK600(5) 1、防爆波活门 2、洞口尺寸620*1400 3、包括制作、安装、运输、配件、油漆、预埋铁件、安装吊钩等，具体详见图集《RFJ01-2008》。 | 樘 | 4
本页小计
【表10.2.2-16】
分部分项工程清单与计价表
单位(专业)工程名称:土建部分-地下室 | [5 empty] | 标段: |  |  | 第28页 共39页
序号 | 项目编码 | 项目名称 | 项目特征 | 计量 单位 | 工程量 | 金 额 (元) |  |  |  |  | 备注
[6 empty] | 综合单价 | 合价 | 其中
[8 empty] | 人工费 | 机械费 | 暂估价
85 | 010804007002 | 特种门 | 4#、5#战时封堵GSFMG6025(6) 1、防护密闭门 2、洞口尺寸6000*2500 3、包括制作、安装、运输、配件、油漆、预埋铁件、安装吊钩等，具体详见图集《RFJ01-2008》。 | 樘 | 2
86 | 010804007003 | 特种门 | 1#、6#战时封堵GHSFM2425(6) 1、防护密闭门 2、洞口尺寸2400*2500 3、包括制作、安装、运输、配件、油漆、预埋铁件、安装吊钩等，具体详见图集《RFJ01-2008》。 | 樘 | 2
87 | 010804007004 | 特种门 | HFM1220(6) 1、密闭门 2、洞口尺寸1200*2000 3、包括制作、安装、运输、配件、油漆、预埋铁件、安装吊钩等，具体详见图集《RFJ01-2008》。 | 樘 | 1
88 | 010804007005 | 特种门 | HFM1820(6) 1、密闭门 2、洞口尺寸1800*2000 3、包括制作、安装、运输、配件、油漆、预埋铁件、安装吊钩等，具体详见图集《RFJ01-2008》。 | 樘 | 1
本页小计
【表10.2.2-16】
分部分项工程清单与计价表
单位(专业)工程名称:土建部分-地下室 | [5 empty] | 标段: |  |  | 第29页 共39页
序号 | 项目编码 | 项目名称 | 项目特征 | 计量 单位 | 工程量 | 金 额 (元) |  |  |  |  | 备注
[6 empty] | 综合单价 | 合价 | 其中
[8 empty] | 人工费 | 机械费 | 暂估价
89 | 010804007006 | 特种门 | HHFM1220(6) 1、密闭门 2、洞口尺寸1200*2000 3、包括制作、安装、运输、配件、油漆、预埋铁件、安装吊钩等，具体详见图集《RFJ01-2008》。 | 樘 | 3
90 | 010804007007 | 特种门 | HFM0716 1、密闭门 2、洞口尺寸700*1600 3、包括制作、安装、运输、配件、油漆、预埋铁件、安装吊钩等，具体详见图集《RFJ01-2008》。 | 樘 | 4
91 | 010804007008 | 特种门 | HM1820 1、密闭门 2、洞口尺寸1800*2000 3、包括制作、安装、运输、配件、油漆、预埋铁件、安装吊钩等，具体详见图集《RFJ01-2008》。 | 樘 | 1
92 | 010804007009 | 特种门 | HM1220 1、密闭门 2、洞口尺寸1200*2000 3、包括制作、安装、运输、配件、油漆、预埋铁件、安装吊钩等，具体详见图集《RFJ01-2008》。 | 樘 | 1
本页小计
【表10.2.2-16】
分部分项工程清单与计价表
单位(专业)工程名称:土建部分-地下室 | [5 empty] | 标段: |  |  | 第30页 共39页
序号 | 项目编码 | 项目名称 | 项目特征 | 计量 单位 | 工程量 | 金 额 (元) |  |  |  |  | 备注
[6 empty] | 综合单价 | 合价 | 其中
[8 empty] | 人工费 | 机械费 | 暂估价
93 | 010804007010 | 特种门 | HHM1220 1、密闭门 2、洞口尺寸1200*2000 3、包括制作、安装、运输、配件、油漆、预埋铁件、安装吊钩等，具体详见图集《RFJ01-2008》。 | 樘 | 3
94 | 010804007011 | 特种门 | HM1020 1、密闭门 2、洞口尺寸1000*2000 3、包括制作、安装、运输、配件、油漆、预埋铁件、安装吊钩等，具体详见图集《RFJ01-2008》。 | 樘 | 3
95 | 010804007012 | 特种门 | HM0716 1、密闭门 2、洞口尺寸700*1600 3、包括制作、安装、运输、配件、油漆、预埋铁件、安装吊钩等，具体详见图集《RFJ01-2008》。 | 樘 | 4
96 | 010804007013 | 特种门 | 4#、5#战时封堵LFMDB6027(6) 1、防护密闭封堵板 2、洞口尺寸6000*2700 3、包括制作、安装、运输、配件、油漆、预埋铁件、安装吊钩等，具体详见图集《RFJ01-2008》。 | 樘 | 2
|  | J 屋面及防水工程 |  |  | 0
本页小计
【表10.2.2-16】
分部分项工程清单与计价表
单位(专业)工程名称:土建部分-地下室 | [5 empty] | 标段: |  |  | 第31页 共39页
序号 | 项目编码 | 项目名称 | 项目特征 | 计量 单位 | 工程量 | 金 额 (元) |  |  |  |  | 备注
[6 empty] | 综合单价 | 合价 | 其中
[8 empty] | 人工费 | 机械费 | 暂估价
97 | 010902003008 | 屋面刚性层 | 地下室顶板（屋一）： 1.50厚500x500花岗石板,1:1水泥砂浆填缝(暂定,具体景观设计定) 2.30 厚1:3半干硬性水泥砂浆粘结层 3.180厚C20混凝土 4.矿渣回填 5.50厚C20细石砼整浇保护层,内配φ6@150双向钢筋网,分格缝间距<4000,缝宽20,缝内嵌油膏,与外墙间留30宽缝,嵌密封材料,自粘卷材盖缝 6.4厚SBS改性沥青防水卷材(PYPE-Ⅰ型)，(另计) 7.现浇混凝土顶板自防水(抗渗等级为P6) | m2 | 4867.09
本页小计
【表10.2.2-16】
分部分项工程清单与计价表
单位(专业)工程名称:土建部分-地下室 | [5 empty] | 标段: |  |  | 第32页 共39页
序号 | 项目编码 | 项目名称 | 项目特征 | 计量 单位 | 工程量 | 金 额 (元) |  |  |  |  | 备注
[6 empty] | 综合单价 | 合价 | 其中
[8 empty] | 人工费 | 机械费 | 暂估价
98 | 010902003009 | 屋面刚性层 | 地下室顶板（屋二）： 1.种植层:人工种植土,详见景观设计过滤层:满铺聚脂针剌土工布一层,( 200~300g/m2 ),搭楼长度>150 2.排水层:25厚塑料夹层板H25(支点向上) 3.50厚C20细石砼整浇保护层,内配φ6@150双向钢筋网,分格缝间距<4000,缝宽20,缝内嵌油膏,与外墙间留30宽缝,嵌密封材料,自粘卷材盖缝 4.4厚SBS耐根穿刺防水卷材(长纤聚酯毡)(另计) 5.3厚SBS改性沥青防水卷材(PYPE-Ⅰ型)(另计) 6.现浇混凝土顶板自防水(抗渗等级为P6)(原浆收光,做24小时闭水试验) | m2 | 4867.09
99 | 010902001004 | 屋面卷材防水 | 地下室顶板（屋一）： 1.4厚SBS改性沥青防水卷材(PYPE-Ⅰ型) | m2 | 5218.59
100 | 010902001005 | 屋面卷材防水 | 地下室顶板（屋二）： 1.4厚SBS耐根穿刺防水卷材(长纤聚酯毡) 2.3厚SBS改性沥青防水卷材(PYPE-Ⅰ型) | m2 | 5218.59
本页小计
【表10.2.2-16】
分部分项工程清单与计价表
单位(专业)工程名称:土建部分-地下室 | [5 empty] | 标段: |  |  | 第33页 共39页
序号 | 项目编码 | 项目名称 | 项目特征 | 计量 单位 | 工程量 | 金 额 (元) |  |  |  |  | 备注
[6 empty] | 综合单价 | 合价 | 其中
[8 empty] | 人工费 | 机械费 | 暂估价
101 | 011101003001 | 细石混凝土楼地面 | 地下室底板： 1.50厚C20细石混凝土保护层 2.1.5厚自粘聚合物改性沥青防水卷材(无胎) | m2 | 18547.43
102 | 010903001001 | 墙面卷材防水 | 地下室外墙: 1.30厚挤塑聚苯板 2.1.5厚自粘聚合物改性沥青防水卷材(无胎) 3.钢筋混凝土自防水墙体表面清除干净后,刷防水界面剂 4.聚合物水泥防水沙浆 | m2 | 1388.87
103 | 010904004001 | 楼（地）面变形缝 | 3厚300宽钢板止水带 | m | 1560.41
104 | 010904004002 | 楼（地）面变形缝 | 3厚300宽钢板止水带,钢筋截断处与钢板焊接 | m | 333.50
|  | L 楼地面装饰工程 |  |  | 0
105 | 011101003002 | 细石混凝土楼地面 | 楼1 1.耐磨地坪(燃烧性能等级为A级) 2.C30细石砼找坡最薄处40厚 3.现浇钢筋砼地下室底板 | m2 | 8049.94
106 | 011101003003 | 细石混凝土楼地面 | 人防地面 1.C30细石砼找坡最薄处40厚 2.现浇钢筋砼地下室底板 | m2 | 2841.88
本页小计
【表10.2.2-16】
分部分项工程清单与计价表
单位(专业)工程名称:土建部分-地下室 | [5 empty] | 标段: |  |  | 第34页 共39页
序号 | 项目编码 | 项目名称 | 项目特征 | 计量 单位 | 工程量 | 金 额 (元) |  |  |  |  | 备注
[6 empty] | 综合单价 | 合价 | 其中
[8 empty] | 人工费 | 机械费 | 暂估价
107 | 011102003008 | 块料楼地面 | 楼2 1.15厚防滑地砖,干水泥擦缝 2.30厚1:3干硬性水泥砂浆结合层,面撒素水泥粉。 3.现浇钢筋砼地下室底板 | m2 | 197.42
108 | 011101003004 | 细石混凝土楼地面 | 楼3 1.40厚C30砼随捣随抹, 2.1:2干拌水泥表面压光纯水泥浆一道 3.现浇钢筋砼地下室底板 | m2 | 922.34
109 | 011101003005 | 细石混凝土楼地面 | 楼4 1.耐磨地坪(烧性能等级为A级) 2.30厚1:2.5水泥砂浆面层,面拉三道防滑槽(阳角增加C8护角筋) 3.现浇钢筋砼地下室底板 | m2 | 98.66
110 | 011101003006 | 细石混凝土楼地面 | 坡道面层 1、花岗岩面层 2、50厚C20细石混凝土面层，随捣随抹； 3、100厚C20混凝土； 4、300厚碎石罐桨 5、素土夯实 | m2 | 278.45
111 | 011101003007 | 细石混凝土楼地面 | 100厚C25钢筋砼随捣随抹,内配双向C10@200(道路设逢按道路施工规范执行) | m2 | 59.26
本页小计
【表10.2.2-16】
分部分项工程清单与计价表
单位(专业)工程名称:土建部分-地下室 | [5 empty] | 标段: |  |  | 第35页 共39页
序号 | 项目编码 | 项目名称 | 项目特征 | 计量 单位 | 工程量 | 金 额 (元) |  |  |  |  | 备注
[6 empty] | 综合单价 | 合价 | 其中
[8 empty] | 人工费 | 机械费 | 暂估价
112 | 011105001004 | 水泥砂浆踢脚线 | 踢1 1.耐磨地坪漆 2.水泥踢脚板120高，1:3水泥砂浆底1:2水泥砂浆面 | m2 | 93.13
|  | M 墙、柱面装饰与隔断、幕墙工程 |  |  | 0
113 | 011201001017 | 墙面一般抹灰 | 墙1 1.12厚1:3水泥砂浆打底 2.8厚1:2.5水泥砂浆找平层 3.墙面满刮腻子找平1.5厚无机耐水石膏腻子批平 4.凡混凝土表面抹灰,必须对基层面先凿毛或洒1:0.5水泥砂浆(掺水泥重量55%的SN-2型粘结剂)。 | m2 | 4997.72
114 | 011201001018 | 墙面一般抹灰 | 人防墙面 1.12厚1:3水泥砂浆打底 2.8厚1:2.5水泥砂浆找平层 3.防霉乳胶漆二道（含腻子） 4.凡混凝土表面抹灰,必须对基层面先凿毛或洒1:0.5水泥砂浆(掺水泥重量55%的SN-2型粘结剂)。 | m2 | 4036.79
本页小计
【表10.2.2-16】
分部分项工程清单与计价表
单位(专业)工程名称:土建部分-地下室 | [5 empty] | 标段: |  |  | 第36页 共39页
序号 | 项目编码 | 项目名称 | 项目特征 | 计量 单位 | 工程量 | 金 额 (元) |  |  |  |  | 备注
[6 empty] | 综合单价 | 合价 | 其中
[8 empty] | 人工费 | 机械费 | 暂估价
115 | 011202001004 | 柱、梁面一般抹灰 | 墙1 1.12厚1:3水泥砂浆打底 2.8厚1:2.5水泥砂浆找平层 3.墙面满刮腻子找平1.5厚无机耐水石膏腻子批平 4.4.凡混凝土表面抹灰,必须对基层面先凿毛或洒1:0.5水泥砂浆(掺水泥重量55%的SN-2型粘结剂)。 | m2 | 649.23
116 | 011202001005 | 柱、梁面一般抹灰 | 人防墙面 1.12厚1:3水泥砂浆打底 2.8厚1:2.5水泥砂浆找平层 3.防霉乳胶漆二道（含腻子） 4.凡混凝土表面抹灰,必须对基层面先凿毛或洒1:0.5水泥砂浆(掺水泥重量55%的SN-2型粘结剂)。 | m2 | 252.85
117 | 011204003002 | 块料墙面 | 墙2 1.5厚墙面砖 2.5厚1:2建筑胶水泥砂浆粘结层 3.刷素水泥浆一道 4.9厚1:3水泥砂浆打底扫毛 5.凡混凝土表面抹灰,必须对基层面先凿毛或洒1:0.5水泥砂浆(掺水泥重量55%的SN-2型粘结剂)。 | m2 | 805.73
本页小计
【表10.2.2-16】
分部分项工程清单与计价表
单位(专业)工程名称:土建部分-地下室 | [5 empty] | 标段: |  |  | 第37页 共39页
序号 | 项目编码 | 项目名称 | 项目特征 | 计量 单位 | 工程量 | 金 额 (元) |  |  |  |  | 备注
[6 empty] | 综合单价 | 合价 | 其中
[8 empty] | 人工费 | 机械费 | 暂估价
118 | 011201001019 | 墙面一般抹灰 | 裙1 1.12厚1:3水泥砂浆打底 2.8厚1:2.5水泥砂浆找平层 3.油漆钸面(由地下室车位划线单位统一施工) 4.凡混凝土表面抹灰,必须对基层面先凿毛或洒1:0.5水泥砂浆(掺水泥重量55%的SN-2型粘结剂)。 | m2 | 970.06
119 | 011202001006 | 柱、梁面一般抹灰 | 裙1 1.12厚1:3水泥砂浆打底 2.8厚1:2.5水泥砂浆找平层 3.油漆钸面(由地下室车位划线单位统一施工) 4.凡混凝土表面抹灰,必须对基层面先凿毛或洒1:0.5水泥砂浆(掺水泥重量55%的SN-2型粘结剂)。 | m2 | 425.51
120 | 011201001020 | 墙面一般抹灰 | 外墙1 1.高级防水仿石环保涂料 2.3厚柔性耐水腻子分两遍刮平 3.8厚1:2聚合物水泥砂浆(内掺聚合物数量见产品说明) 4.12厚1:3纤维水泥砂浆(内掺砂浆体积0.05%的杜拉纤维) 5.基层清理,墙面增刷一道专用界面剂 6.墙体结构 | m2 | 146.07
121 | 011203001001 | 零星项目一般抹灰 | 坑内20厚1:2.5水泥砂浆面，加5%防水剂 | m2 | 309.45
本页小计
【表10.2.2-16】
分部分项工程清单与计价表
单位(专业)工程名称:土建部分-地下室 | [5 empty] | 标段: |  |  | 第38页 共39页
序号 | 项目编码 | 项目名称 | 项目特征 | 计量 单位 | 工程量 | 金 额 (元) |  |  |  |  | 备注
[6 empty] | 综合单价 | 合价 | 其中
[8 empty] | 人工费 | 机械费 | 暂估价
|  | N 天棚工程 |  |  | 0
122 | 011301001003 | 天棚抹灰 | 顶棚1 1.钢筋混凝土板 2.1.5厚无机耐水石膏腻子批平 | m2 | 13262.37
123 | 011301001004 | 天棚抹灰 | 人防天棚 钢筋砼板底清除干净后,刷防霉乳胶漆二道（含腻子）。 | m2 | 4285.14
124 | 011302001006 | 吊顶天棚 | 顶棚2 1.钢筋混凝土板 2.轻钢龙骨吊顶防水石膏板,腻子、防霉涂料二道 | m2 | 196.10
|  | Q 其他装饰工程 |  |  | 0
125 | 011503001018 | 金属扶手、栏杆、栏板 | 汽车坡道栏杆，高度500 1.φ120x1.2钢管扶手漆蓝灰色 2.φ80x1.2@600钢管扶手竖向构件漆蓝灰色 3.预埋钢板-5x150x150铁爪2φ8,L=250 | m | 85.76
126 | 01B017 | 盖板 | 活动铁蓖子(考虑汽车轮压)，制作安装运输，含预埋件详见图纸 | m2 | 11.93
127 | 01B018 | 盖板 | 铸铁盖板，制作安装运输，含预埋件详见图纸运输 | m2 | 3.00
本页小计
【表10.2.2-16】
分部分项工程清单与计价表
单位(专业)工程名称:土建部分-地下室 | [5 empty] | 标段: |  |  | 第39页 共39页
序号 | 项目编码 | 项目名称 | 项目特征 | 计量 单位 | 工程量 | 金 额 (元) |  |  |  |  | 备注
[6 empty] | 综合单价 | 合价 | 其中
[8 empty] | 人工费 | 机械费 | 暂估价
128 | 01B019 | 盖板 | 90厚预制C20集水坑盖板表面提浆压光，制作安装运输，含预埋件 详见图纸 | m2 | 28.80
129 | 01B020 | 钢爬梯 | 钢爬梯 | 座 | 3
130 | 01B021 | 预埋防洪闸板槽 | 预埋防洪闸板槽 做法详07FJ02-133 | m | 8.12
本页小计
合计

## 4_表10_2_2-16 施工技术措施项目清单与计价表
【表10.2.2-16】
施工技术措施项目清单与计价表
单位(专业)工程名称:土建部分-地下室 | [5 empty] | 标段: |  |  | 第1页 共4页
序号 | 项目编码 | 项目名称 | 项目特征 | 计量 单位 | 工程量 | 金 额 (元) |  |  |  |  | 备注
[6 empty] | 综合单价 | 合价 | 其中
[8 empty] | 人工费 | 机械费 | 暂估价
|  | S.1脚手架工程（编码：011701) |  |  | 0
1 | 011701001004 | 综合脚手架 | 一层地下室综合脚手架 | m2 | 12769.57
2 | 011701006004 | 满堂脚手架 | 1、满堂脚手架 ~基本层3.6m～5.2m | m2 | 12388.69
3 | 011701006005 | 满堂脚手架 | 满堂脚手架 每增加1.2m | m2 | 1156.74
|  | S.2混凝土模板及支架（撑）（编码：011702） |  |  | 0
4 | 011702001001 | 基础 | 基础垫层复合木模。 | m2 | 848.99
5 | 011702002009 | 矩形柱 | 现浇混凝土 矩形柱 复合木模~支模高度3.6m以内 | m2 | 9.56
6 | 011702002010 | 矩形柱 | 现浇混凝土 矩形柱 复合木模~支模高度4.6(m) | m2 | 1118.72
7 | 011702002011 | 矩形柱 | 现浇混凝土 矩形柱 复合木模~支模高度4.6(m) | m2 | 297.75
8 | 011702003004 | 构造柱 | 现浇混凝土 构造柱 | m2 | 61.53
9 | 011702006008 | 矩形梁 | 现浇混凝土 矩形梁 复合木模~支模高度3.6m以内 | m2 | 4885.91
10 | 011702006009 | 矩形梁 | 现浇混凝土 矩形梁 复合木模~支模高度5.6(m) | m2 | 3081.04
11 | 011702008004 | 圈梁 | 现浇混凝土 直形圈过梁 复合木模 | m2 | 57.37
本页小计
【表10.2.2-16】
施工技术措施项目清单与计价表
单位(专业)工程名称:土建部分-地下室 | [5 empty] | 标段: |  |  | 第2页 共4页
序号 | 项目编码 | 项目名称 | 项目特征 | 计量 单位 | 工程量 | 金 额 (元) |  |  |  |  | 备注
[6 empty] | 综合单价 | 合价 | 其中
[8 empty] | 人工费 | 机械费 | 暂估价
12 | 011702011006 | 直形墙 | 现浇混凝土直形墙 复合木模~支模高度3.6m | m2 | 474.42
13 | 011702011007 | 直形墙 | 现浇混凝土直形墙 复合木模~支模高度3.6m | m2 | 1161.90
14 | 011702011008 | 直形墙 | 现浇混凝土直形墙 复合木模~支模高度5.6(m) | m2 | 5011.50
15 | 011702011009 | 直形墙 | 现浇混凝土直形地下室外墙 复合木模~支模高度3.6m`止水对拉螺栓，对拉螺栓堵眼增加费 | m2 | 32.47
16 | 011702011010 | 直形墙 | 现浇混凝土直形地下室外墙 复合木模~支模高度4.6m`止水对拉螺栓，对拉螺栓堵眼增加费 | m2 | 1826.35
17 | 011702011011 | 直形墙 | 现浇混凝土直形地下室外墙 复合木模~支模高度5.6m`止水对拉螺栓，对拉螺栓堵眼增加费 | m2 | 894.57
18 | 011702016008 | 平板 | 现浇混凝土 板 复合木模~支模高度3.6m | m2 | 6930.33
19 | 011702016009 | 平板 | 现浇混凝土 板 复合木模~支模高度5.6m | m2 | 3276.84
20 | 011702016010 | 平板 | 现浇混凝土 斜板、坡屋面板 复合木模~平均支模高度3.6m以内 | m2 | 142.91
21 | 011702016011 | 平板 | 现浇混凝土 斜板、坡屋面板 复合木模~平均支模高度5.6m以内 | m2 | 134.18
22 | 011702026001 | 电缆沟、地沟 | 集水坑内模板 | m2 | 285.61
本页小计
【表10.2.2-16】
施工技术措施项目清单与计价表
单位(专业)工程名称:土建部分-地下室 | [5 empty] | 标段: |  |  | 第3页 共4页
序号 | 项目编码 | 项目名称 | 项目特征 | 计量 单位 | 工程量 | 金 额 (元) |  |  |  |  | 备注
[6 empty] | 综合单价 | 合价 | 其中
[8 empty] | 人工费 | 机械费 | 暂估价
23 | 011702030001 | 后浇带 | 现浇混凝土 地下室底板 后浇带模板增加费 | m | 717.72
24 | 011702030002 | 后浇带 | 现浇混凝土 梁板 板厚20cm以上 后浇带模板增加费 | m | 717.72
25 | 011702030003 | 后浇带 | 现浇混凝土 墙 墙厚20cm上 后浇带模板增加费 | m | 62.49
|  | S.3垂直运输（编码：011703) |  |  | 0
26 | 011703001008 | 垂直运输 | 一层地下室垂直运输 | m2 | 12769.57
|  | S.5 大型机械设备进出场及安拆（编码：011705) |  |  | 0
27 | Z011703002001 | 塔式起重机基础费用 | 塔吊基础含桩基，投标人应根据图纸结合施工现场并根据方案自行考虑报价 | 项 | 1
28 | Z011703003001 | 施工电梯固定基础费用 | 施工电梯固定式基础 | 项 | 1
29 | 011705001001 | 大型机械设备进出场及安拆 | 大型机械设备费用； 投标人应根据图纸结合施工现场，自行考虑大型机械设备台班数量 | 项 | 1
30 | 011707003001 | 非夜间施工照明 | 洞库照明费 | 项 | 1
S.6 其他措施费
31 | 01B022 | 蓝田二期工程与本工程交接处产生的费用 | 蓝田二期工程与本工程交接处产生的费用 | 项 | 1
本页小计
【表10.2.2-16】
施工技术措施项目清单与计价表
单位(专业)工程名称:土建部分-地下室 | [5 empty] | 标段: |  |  | 第4页 共4页
序号 | 项目编码 | 项目名称 | 项目特征 | 计量 单位 | 工程量 | 金 额 (元) |  |  |  |  | 备注
[6 empty] | 综合单价 | 合价 | 其中
[8 empty] | 人工费 | 机械费 | 暂估价
32 | 011706002001 | 排水、降水 | 排水、降水 | 项 | 1
33 | 01B023 | 其他施工技术措施费 | 清单中未列出的措施费项目，以后不再调整； | 项 | 1
本页小计
合计

## 4_表10_2_2-20 施工组织（总价）措施项目清单与
【表10.2.2-20】
施工组织（总价）措施项目清单与计价表
工程名称:地下室 |  |  | 标段: | 第1页 共1页
序号 | 项目编号 | 项目名称 | 计算基础 | 费率 (%) | 金额 (元) | 备注
1 | 011707001001 | 安全文明施工费
1.1 | 1.1 | 安全文明施工基本费
2 | Z01110900801 | 提前竣工增加费
3 | 011707004001 | 二次搬运费
4 | 011707005001 | 冬雨季施工增加费
5 | 01B999 | 其他施工组织措施费
合 计

## 4_表10_2_2-21 其他项目清单与计价汇总表
【表10.2.2-21】
其他项目清单与计价汇总表
工程名称:地下室 |  | 标段: | 第1页 共1页
序号 | 项 目 名 称 | 金额(元) | 备注
1 | 暂列金额 | 0 | 明细详见表10.2.2-22
1.1 | 标化工地增加费 | 0 | 明细详见表10.2.2-22
1.2 | 优质工程增加费 | 0 | 明细详见表10.2.2-22
1.3 | 其他暂列金额 | 0 | 明细详见表10.2.2-22
2 | 暂估价 | 0
2.1 | 材料（设备）暂估价 | 0 | 明细详见表10.2.2-23
2.2 | 专业工程暂估价 | 0 | 明细详见表10.2.2-24
2.3 | 专项技术措施暂估价 | 0 | 明细详见表10.2.2-25
3 | 计日工 |  | 明细详见表10.2.2-26
4 | 总承包服务费 |  | 明细详见表10.2.2-27
合 计

## 4_表10_2_2-22 暂列金额明细表
【表10.2.2-22】
暂列金额明细表
工程名称:地下室 |  | 标段: |  | 第1页 共1页
序号 | 项 目 名 称 | 计量单位 | 暂定金额(元) | 备注
1 | 标化工地增加费 | 项
2 | 优质工程增加费 | 项
3 | 其他暂列金额 | 项 |  | 估算比例一般不高于5%
3.1 | 其他暂列金额 | 项
合计

## 4_表10_2_2-23 材料（工程设备）暂估单价表
【表10.2.2-23】
材料（工程设备）暂估单价表
单位(专业)工程名称:土建部分-地下室 |  |  |  | 标段: | 第1页 共1页
序号 | 材料（工程设备）名称、规格、型号 | 计量 单位 | 数量 | 单价 | 合价 | 备注
合计

## 4_表10_2_2-24 专业工程暂估价表
【表10.2.2-24】
专业工程暂估价表
单位(专业)工程名称:土建部分-地下室 |  | 标段: | 第1页 共1页
序号 | 工 程 名 称 | 工程内容 | 暂估金额(元) | 备注
合计

## 4_表10_2_2-25 专项技术措施暂估价表
【表10.2.2-25】
专项技术措施暂估价表
单位(专业)工程名称:土建部分-地下室 |  | 标段: | 第1页 共1页
序号 | 工 程 名 称 | 工程内容 | 暂估金额(元) | 备注
合计 |  |  | 0

## 4_表10_2_2-26 计日工表
【表10.2.2-26】
计 日 工 表
单位(专业)工程名称:土建部分-地下室 |  | 标段: |  | 第1页 共1页
编号 | 项 目 名 称 | 单位 | 数量 | 综合单价(元) | 合价(元)
一 | 人 工 | 元
1
2
3
4
5
人 工 小 计
二 | 材 料 | 元
1
2
3
4
5
材 料 小 计
三 | 施 工 机 械 | 元
1
2
3
4
5
施工机械小计
总 计

## 4_表10_2_2-27 总承包服务费计价表
【表10.2.2-27】
总承包服务费计价表
单位(专业)工程名称:土建部分-地下室 |  |  | 标段: |  | 第1页 共1页
序号 | 项目名称 | 项目价值(元) | 服务内容 | 计算基础 | 费率(%) | 金额(元)
1 | 发包人单独发包的专业工程
1.1 | 电梯分包服务费 | 3650000 | 1）总承包人须对整个工程负责（包括分包人所进行的工程），并承担组织、管理、协调工作，及时迅速将招标人代表、监理单位发给的工程指令、通知、联系单意见中有关分包工程的部分传送给指定分包单位并督促该指令、通知、联系单意见迅速得到执行。 2）总承包人免费向分包人提供已在现场设置的所有施工设施，以便分包人能顺利开展工作。 a.向分包人提供工地内已有的并能独立使用的脚手架、机械设备、贮存仓库等辅助设施及临时设施，并在如装卸、起吊、安排场地等方面进行必要帮助。 b.总承包人须做好安排，以使其它分包人能与其共同使用现场的通道及场地，并为分包人提供合理的施工作业空间。 c.提供分包人施工及照明用电、施工用水、并供应其测试所需的负荷。 d.负责对已完工的分包工程的保护管理，以防损失，并采取适当的防火、防水、防风、防雨、防盗等措施。 e.向分包人准确提供其所需的标高、定位基准等技术资料。 3）总承包人须对工程的整体进度负责，熟悉各分包工程的具体要求。尤其是对那些影响整个施工进度的分项工程须特别注意。并应要求各分包人提供分包工程的详细施工组织设计与工程进度计划，以便总承包人汇总分配，对施工程序中有矛盾的地方进行协调并解决。 4）总承包人在各分项工程施工前须与每个分包人联系，以了解分包人在该分项工程上的特别要求，如挖设沟槽、预留孔洞、预埋管线、材料堆放等，并在每次浇筑砼前请有关分包人确认，如届时出现管线未通或分包人无法施工等情况导致额外的施工费用，将由总承包人承担。另外，应给分包人足够的时间进行放置电缆、电线套管、预埋配件等其它类似工作。如未做这项工作而导致额外的施工费用，也将由总承包人承担。 5）总承包人还须负责对分包工程完工后的填补、修复与清理工作（如用水泥砂浆、砼材料填实设备、框架及建筑结构之间的缝隙；外露的电线、管道修补、批灰、面层修饰等工作）。 6）总承包人还须负责搜集整理各项分包工程的报建、验收资料，按报验手续整理质检记录、中间验收记录等，协调与质监站的工作，并整理整体竣工资料，办理整体工程的报建、验收手续。保证达到城建归档的要求。
2 | 发包人提供材料(设备)
2.1 | 甲供材料设备保管费
| 合计 | - | - |  | -

## 4_表10_2_2-29 主要工日一览表
【表10.2.2-29】
主要工日一览表
工程名称:地下室 |  |  | 标段: |  | 第1页 共1页
序号 | 工日名称（类别） | 单位 | 数量 | 单价(元) | 合价（元） | 备注
1 | 一类人工 | 工日
2 | 二类人工 | 工日
3 | 三类人工 | 工日

## 4_表10_2_2-29 主要工日一览表(空表)
【表10.2.2-29】
主要工日一览表
工程名称:地下室 |  |  | 标段: |  | 第1页 共1页
序号 | 工日名称（类别） | 单位 | 数量 | 单价(元) | 合价（元） | 备注

## 4_表10_2_2-30 发包人提供材料和设备一览表
【表10.2.2-30】
发包人提供材料和设备一览表
工程名称:地下室 |  |  | 标段: |  |  | 第1页 共1页
序号 | 材料(设备)名称、规格、型号 | 单位 | 数量 | 单价 (元) | 交货 方式 | 送达 地点 | 备注

## 4_表10_2_2-31 主要材料和工程设备一览表
【表10.2.2-31】
主要材料和工程设备一览表
工程名称:地下室 |  |  |  | 标段: |  | 第1页 共2页
序号 | 名称、规格、型号 | 单位 | 数量 | 单价(元) | 合价（元） | 备注
1 | 热轧带肋钢筋HRB400综合 | t
2 | 热轧带肋钢筋HRB40014 | t
3 | 热轧带肋钢筋盘螺C6 | t
4 | 热轧带肋钢筋盘螺C8-C10 | t
5 | 热轧带肋钢筋HRB400φ12 | t
6 | 热轧带肋钢筋HRB400φ16 | t
7 | 热轧带肋钢筋HRB400φ18 | t
8 | 热轧带肋钢筋HRB400φ14 | t
9 | 热轧带肋钢筋HRB400φ12 | t
10 | 热轧带肋钢筋HRB400φ14 | t
11 | 热轧带肋钢筋HRB400φ18 | t
12 | 热轧带肋钢筋HRB400φ16 | t
13 | 热轧带肋钢筋HRB400φ20 | t
14 | 热轧带肋钢筋HRB400φ22 | t
15 | 热轧带肋钢筋HRB400φ26 | t
16 | 热轧带肋钢筋HRB400φ28 | t
17 | 镀锌铁丝φ0.7-1.0 | kg
18 | 钢丝网综合 | m2
19 | 复合硅酸盐水泥PC 32.5R综合 | kg
20 | 普通硅酸盐水泥PO 42.5综合 | kg
21 | 黄砂毛砂 | t
22 | 黄砂净砂 | t
23 | 黄砂净砂(中粗砂) | t
24 | 黄砂净砂(细砂) | t
25 | 片石 | t
26 | 混凝土实心砖240×115×53 MU10 | 千块
27 | 泵送防水商品混凝土C30/P6 | m3
28 | 泵送防水商品混凝土C35/P6 | m3
29 | 泵送防水商品混凝土C40/P6 | m3
【表10.2.2-31】
主要材料和工程设备一览表
工程名称:地下室 |  |  |  | 标段: |  | 第2页 共2页
序号 | 名称、规格、型号 | 单位 | 数量 | 单价(元) | 合价（元） | 备注
30 | 非泵送商品混凝土C15 | m3
31 | 非泵送商品混凝土C20 细石 | m3
32 | 非泵送商品混凝土C20 | m3
33 | 非泵送商品混凝土C25 | m3
34 | 非泵送商品混凝土C30 | m3
35 | 非泵送商品混凝土C30 细石 | m3
36 | 非泵送水下商品混凝土C35 | m3
37 | 泵送商品混凝土C35 | m3
38 | 桩基 | 根
39 | 泥浆运输及消纳 | m3

## 4_表10_2_2-31 主要材料和工程设备一览表（空表
【表10.2.2-31】
主要材料和工程设备一览表
工程名称:地下室 |  |  |  | 标段: |  | 第1页 共2页
序号 | 名称、规格、型号 | 单位 | 数量 | 单价(元) | 合价（元） | 备注
【表10.2.2-31】
主要材料和工程设备一览表
工程名称:地下室 |  |  |  | 标段: |  | 第2页 共2页
序号 | 名称、规格、型号 | 单位 | 数量 | 单价(元) | 合价（元） | 备注

## 4_表10_2_2-32 主要机械台班一览表
【表10.2.2-32】
主要机械台班一览表
工程名称:地下室 |  |  | 标段: |  | 第1页 共2页
序号 | 机械名称、规格、型号 | 单位 | 数 量 | 单价(元) | 合价（元） | 备注
1 | 履带式推土机90kW | 台班
2 | 履带式单斗液压挖掘机1m3 | 台班
3 | 电动夯实机250N·m | 台班
4 | 手持式风动凿岩机 | 台班
5 | 履带式柴油打桩机3.5t | 台班
6 | 转盘钻孔机800mm | 台班
7 | 履带式起重机25t | 台班
8 | 轮胎式起重机16t | 台班
9 | 汽车式起重机8t | 台班
10 | 汽车式起重机16t | 台班
11 | 汽车式起重机20t | 台班
12 | 汽车式起重机40t | 台班
13 | 门式起重机10t | 台班
14 | 自升式塔式起重机800kN·m | 台班
15 | 自升式塔式起重机2500kN·m | 台班
16 | 载货汽车4t | 台班
17 | 载货汽车6t | 台班
18 | 载货汽车8t | 台班
19 | 载货汽车15t | 台班
20 | 自卸汽车15t | 台班
21 | 平板拖车组40t | 台班
22 | 机动翻斗车1t | 台班
23 | 双笼施工电梯2×1（t）50m | 台班
24 | 双笼施工电梯2×1（t）100m | 台班
25 | 电动葫芦 单速5t | 台班
26 | 电动葫芦 双速10t | 台班
27 | 灰浆搅拌机200L | 台班
28 | 干混砂浆罐式搅拌机20000L | 台班
29 | 钢筋调直机14mm | 台班
30 | 钢筋切断机40mm | 台班
【表10.2.2-32】
主要机械台班一览表
工程名称:地下室 |  |  | 标段: |  | 第2页 共2页
序号 | 机械名称、规格、型号 | 单位 | 数 量 | 单价(元) | 合价（元） | 备注
31 | 钢筋弯曲机40mm | 台班
32 | 木工圆锯机500mm | 台班
33 | 螺栓套丝机39mm | 台班
34 | 剪板机20×2500mm | 台班
35 | 剪板机40×3100mm | 台班
36 | 型钢剪断机500mm | 台班
37 | 污水泵70mm | 台班
38 | 泥浆泵100mm | 台班
39 | 交流弧焊机32kV·A | 台班
40 | 直流弧焊机32kW | 台班
41 | 点焊机长臂75kV·A | 台班
42 | 对焊机75kV·A | 台班
43 | 电渣焊机电流 1000A | 台班
44 | 电焊条烘干箱45×35×45cm3 | 台班
45 | 电动空气压缩机0.6m3/min | 台班
46 | 电动空气压缩机1m3/min | 台班
47 | 气压焊设备 | 台班
48 | 混凝土振捣器平板式 | 台班
49 | 混凝土振捣器插入式 | 台班
50 | 混凝土搅拌机500L | 台班
51 | 汽车式起重机5t | 台班

## 4_表10_2_2-32 主要机械台班一览表(空表)
【表10.2.2-32】
主要机械台班一览表
工程名称:地下室 |  |  | 标段: |  | 第1页 共2页
序号 | 机械名称、规格、型号 | 单位 | 数 量 | 单价(元) | 合价（元） | 备注
【表10.2.2-32】
主要机械台班一览表
工程名称:地下室 |  |  | 标段: |  | 第2页 共2页
序号 | 机械名称、规格、型号 | 单位 | 数 量 | 单价(元) | 合价（元） | 备注

## 5_表10_2_2-16 分部分项工程清单与计价表
【表10.2.2-16】
分部分项工程清单与计价表
单位(专业)工程名称:土建部分-基坑支护 | [5 empty] | 标段: |  |  | 第1页 共22页
序号 | 项目编码 | 项目名称 | 项目特征 | 计量 单位 | 工程量 | 金 额 (元) |  |  |  |  | 备注
[6 empty] | 综合单价 | 合价 | 其中
[8 empty] | 人工费 | 机械费 | 暂估价
B 地基处理与边坡支护工程
1 | 010201009001 | 深层搅拌桩 | 1.主动区双轴搅拌桩，桩径为Φ700@500； 2.自然地坪相对标高-0.9m,桩顶标高-2m； 3.有效桩长7.05m,共150根； 4.搅拌桩水泥采用P.O.42.5普通硅酸盐水泥,水泥掺入量为15%,0.45~0.55,外掺水泥重量0.05%的三乙醇胺和0.2%木质素磺酸钙； 5.施工产生涌土浮浆的清除外运消纳； 6、加灌长度0.5m 6.其他要求详见图纸 | m | 1132.50
本页小计
【表10.2.2-16】
分部分项工程清单与计价表
单位(专业)工程名称:土建部分-基坑支护 | [5 empty] | 标段: |  |  | 第2页 共22页
序号 | 项目编码 | 项目名称 | 项目特征 | 计量 单位 | 工程量 | 金 额 (元) |  |  |  |  | 备注
[6 empty] | 综合单价 | 合价 | 其中
[8 empty] | 人工费 | 机械费 | 暂估价
2 | 010201009002 | 深层搅拌桩 | 1.被动区双轴搅拌桩，桩径为Φ700@500； 2.自然地坪相对标高-0.9m,桩顶标高-5.9m； 3.有效桩长4m,共316根； 4.搅拌桩水泥采用P.O.42.5普通硅酸盐水泥,水泥掺入量为15%,被动区加固桩空搅部分掺入量为5%(被加固土体重按18kN/m3计),水灰比0.45~0.55,外掺水泥重量0.05%的三乙醇胺和0.2%木质素磺酸钙； 5.施工产生涌土浮浆的清除外运消纳； 6、加灌长度0.5m 6.其他要求详见图纸 | m | 1422.00
3 | 010201009003 | 深层搅拌桩 | 1.主动区双轴搅拌桩，桩径为Φ700@500； 2.自然地坪相对标高-0.9m,桩顶标高-2m； 3.有效桩长8.05m,共222根； 4.搅拌桩水泥采用P.O.42.5普通硅酸盐水泥,水泥掺入量为15%,0.45~0.55,外掺水泥重量0.05%的三乙醇胺和0.2%木质素磺酸钙； 5.施工产生涌土浮浆的清除外运消纳； 6、加灌长度0.5m 6.其他要求详见图纸 | m | 1898.10
本页小计
【表10.2.2-16】
分部分项工程清单与计价表
单位(专业)工程名称:土建部分-基坑支护 | [5 empty] | 标段: |  |  | 第3页 共22页
序号 | 项目编码 | 项目名称 | 项目特征 | 计量 单位 | 工程量 | 金 额 (元) |  |  |  |  | 备注
[6 empty] | 综合单价 | 合价 | 其中
[8 empty] | 人工费 | 机械费 | 暂估价
4 | 010201009004 | 深层搅拌桩 | 1.被动区双轴搅拌桩，桩径为Φ700@500； 2.自然地坪相对标高-0.9m,桩顶标高-6.9m； 3.有效桩长4m,共330根； 4.搅拌桩水泥采用P.O.42.5普通硅酸盐水泥,水泥掺入量为15%,被动区加固桩空搅部分掺入量为5%(被加固土体重按18kN/m3计),水灰比0.45~0.55,外掺水泥重量0.05%的三乙醇胺和0.2%木质素磺酸钙； 5.施工产生涌土浮浆的清除外运消纳； 6、加灌长度0.5m 6.其他要求详见图纸 | m | 1485.00
5 | 010201009005 | 深层搅拌桩 | 1.主动区双轴搅拌桩，桩径为Φ700@500； 2.自然地坪相对标高-0.9m,桩顶标高-1.3m； 3.有效桩长7.75m,共98根； 4.搅拌桩水泥采用P.O.42.5普通硅酸盐水泥,水泥掺入量为15%,0.45~0.55,外掺水泥重量0.05%的三乙醇胺和0.2%木质素磺酸钙； 5.施工产生涌土浮浆的清除外运消纳； 6、加灌长度0.4m 6.其他要求详见图纸 | m | 798.70
本页小计
【表10.2.2-16】
分部分项工程清单与计价表
单位(专业)工程名称:土建部分-基坑支护 | [5 empty] | 标段: |  |  | 第4页 共22页
序号 | 项目编码 | 项目名称 | 项目特征 | 计量 单位 | 工程量 | 金 额 (元) |  |  |  |  | 备注
[6 empty] | 综合单价 | 合价 | 其中
[8 empty] | 人工费 | 机械费 | 暂估价
6 | 010201009006 | 深层搅拌桩 | 1.被动区双轴搅拌桩，桩径为Φ700@500； 2.自然地坪相对标高-0.9m,桩顶标高-5.9m； 3.有效桩长4m,共412根； 4.搅拌桩水泥采用P.O.42.5普通硅酸盐水泥,水泥掺入量为15%,被动区加固桩空搅部分掺入量为5%(被加固土体重按18kN/m3计),水灰比0.45~0.55,外掺水泥重量0.05%的三乙醇胺和0.2%木质素磺酸钙； 5.施工产生涌土浮浆的清除外运消纳； 6、加灌长度0.5m 6.其他要求详见图纸 | m | 1854.00
7 | 010201009007 | 深层搅拌桩 | 1.主动区双轴搅拌桩，桩径为Φ700@500； 2.自然地坪相对标高-0.9m,桩顶标高-2.1m； 3.有效桩长17.65m,共572根； 4.搅拌桩水泥采用P.O.42.5普通硅酸盐水泥,水泥掺入量为15%,0.45~0.55,外掺水泥重量0.05%的三乙醇胺和0.2%木质素磺酸钙； 5.施工产生涌土浮浆的清除外运消纳； 6、加灌长度0.5m 6.其他要求详见图纸 | m | 10381.80
本页小计
【表10.2.2-16】
分部分项工程清单与计价表
单位(专业)工程名称:土建部分-基坑支护 | [5 empty] | 标段: |  |  | 第5页 共22页
序号 | 项目编码 | 项目名称 | 项目特征 | 计量 单位 | 工程量 | 金 额 (元) |  |  |  |  | 备注
[6 empty] | 综合单价 | 合价 | 其中
[8 empty] | 人工费 | 机械费 | 暂估价
8 | 010201009008 | 深层搅拌桩 | 1.被动区双轴搅拌桩，桩径为Φ700@500； 2.自然地坪相对标高-0.9m,桩顶标高-4.9m； 3.有效桩长5m,共244根； 4.搅拌桩水泥采用P.O.42.5普通硅酸盐水泥,水泥掺入量为15%,被动区加固桩空搅部分掺入量为5%(被加固土体重按18kN/m3计),水灰比0.45~0.55,外掺水泥重量0.05%的三乙醇胺和0.2%木质素磺酸钙； 5.施工产生涌土浮浆的清除外运消纳； 6、加灌长度0.5m 6.其他要求详见图纸 | m | 1342.00
本页小计
【表10.2.2-16】
分部分项工程清单与计价表
单位(专业)工程名称:土建部分-基坑支护 | [5 empty] | 标段: |  |  | 第6页 共22页
序号 | 项目编码 | 项目名称 | 项目特征 | 计量 单位 | 工程量 | 金 额 (元) |  |  |  |  | 备注
[6 empty] | 综合单价 | 合价 | 其中
[8 empty] | 人工费 | 机械费 | 暂估价
9 | 010201009009 | 深层搅拌桩 | 1.坑中坑双轴搅拌桩，桩径为Φ700@500； 2.自然地坪相对标高-0.9m,桩顶标高-6.75m； 3.有效桩长4.7m,共172根； 4.搅拌桩水泥采用P.O.42.5普通硅酸盐水泥,水泥掺入量为15%,被动区加固桩空搅部分掺入量为5%(被加固土体重按18kN/m3计),水灰比0.45~0.55,外掺水泥重量0.05%的三乙醇胺和0.2%木质素磺酸钙； 5.施工产生涌土浮浆的清除外运消纳； 6.加灌长度0.5m 7.其他要求详见图纸 | m | 894.40
本页小计
【表10.2.2-16】
分部分项工程清单与计价表
单位(专业)工程名称:土建部分-基坑支护 | [5 empty] | 标段: |  |  | 第7页 共22页
序号 | 项目编码 | 项目名称 | 项目特征 | 计量 单位 | 工程量 | 金 额 (元) |  |  |  |  | 备注
[6 empty] | 综合单价 | 合价 | 其中
[8 empty] | 人工费 | 机械费 | 暂估价
10 | 010201009010 | 深层搅拌桩 | 1.坑中坑双轴搅拌桩，桩径为Φ700@500； 2.自然地坪相对标高-0.9m,桩顶标高-7.05m； 3.有效桩长4.7m,共24根； 4.搅拌桩水泥采用P.O.42.5普通硅酸盐水泥,水泥掺入量为15%,被动区加固桩空搅部分掺入量为5%(被加固土体重按18kN/m3计),水灰比0.45~0.55,外掺水泥重量0.05%的三乙醇胺和0.2%木质素磺酸钙； 5.施工产生涌土浮浆的清除外运消纳； 6.加灌长度0.5m 7.其他要求详见图纸 | m | 124.80
本页小计
【表10.2.2-16】
分部分项工程清单与计价表
单位(专业)工程名称:土建部分-基坑支护 | [5 empty] | 标段: |  |  | 第8页 共22页
序号 | 项目编码 | 项目名称 | 项目特征 | 计量 单位 | 工程量 | 金 额 (元) |  |  |  |  | 备注
[6 empty] | 综合单价 | 合价 | 其中
[8 empty] | 人工费 | 机械费 | 暂估价
11 | 010201009011 | 深层搅拌桩 | 1.坑中坑双轴搅拌桩，桩径为Φ700@500； 2.自然地坪相对标高-0.9m,桩顶标高-7.05m； 3.有效桩长6.2m,共36根； 4.搅拌桩水泥采用P.O.42.5普通硅酸盐水泥,水泥掺入量为15%,被动区加固桩空搅部分掺入量为5%(被加固土体重按18kN/m3计),水灰比0.45~0.55,外掺水泥重量0.05%的三乙醇胺和0.2%木质素磺酸钙； 5.施工产生涌土浮浆的清除外运消纳； 6.加灌长度0.5m 7.其他要求详见图纸 | m | 241.20
本页小计
【表10.2.2-16】
分部分项工程清单与计价表
单位(专业)工程名称:土建部分-基坑支护 | [5 empty] | 标段: |  |  | 第9页 共22页
序号 | 项目编码 | 项目名称 | 项目特征 | 计量 单位 | 工程量 | 金 额 (元) |  |  |  |  | 备注
[6 empty] | 综合单价 | 合价 | 其中
[8 empty] | 人工费 | 机械费 | 暂估价
12 | 010201009012 | 深层搅拌桩 | 1.坑中坑双轴搅拌桩，桩径为Φ700@500； 2.自然地坪相对标高-0.9m,桩顶标高-7.05m； 3.有效桩长7.2m,共230根； 4.搅拌桩水泥采用P.O.42.5普通硅酸盐水泥,水泥掺入量为15%,被动区加固桩空搅部分掺入量为5%(被加固土体重按18kN/m3计),水灰比0.45~0.55,外掺水泥重量0.05%的三乙醇胺和0.2%木质素磺酸钙； 5.施工产生涌土浮浆的清除外运消纳； 6.加灌长度0.5m 7.其他要求详见图纸 | m | 1771.00
本页小计
【表10.2.2-16】
分部分项工程清单与计价表
单位(专业)工程名称:土建部分-基坑支护 | [5 empty] | 标段: |  |  | 第10页 共22页
序号 | 项目编码 | 项目名称 | 项目特征 | 计量 单位 | 工程量 | 金 额 (元) |  |  |  |  | 备注
[6 empty] | 综合单价 | 合价 | 其中
[8 empty] | 人工费 | 机械费 | 暂估价
13 | 010201009013 | 深层搅拌桩 | 1.坑中坑双轴搅拌桩，桩径为Φ700@500； 2.自然地坪相对标高-0.9m,桩顶标高-6.75m； 3.有效桩长7.2m,共112根； 4.搅拌桩水泥采用P.O.42.5普通硅酸盐水泥,水泥掺入量为15%,被动区加固桩空搅部分掺入量为5%(被加固土体重按18kN/m3计),水灰比0.45~0.55,外掺水泥重量0.05%的三乙醇胺和0.2%木质素磺酸钙； 5.施工产生涌土浮浆的清除外运消纳； 6.加灌长度0.5m 7.其他要求详见图纸 | m | 862.40
本页小计
【表10.2.2-16】
分部分项工程清单与计价表
单位(专业)工程名称:土建部分-基坑支护 | [5 empty] | 标段: |  |  | 第11页 共22页
序号 | 项目编码 | 项目名称 | 项目特征 | 计量 单位 | 工程量 | 金 额 (元) |  |  |  |  | 备注
[6 empty] | 综合单价 | 合价 | 其中
[8 empty] | 人工费 | 机械费 | 暂估价
14 | 010201009014 | 深层搅拌桩 | 1.坑中坑双轴搅拌桩，桩径为Φ700@500； 2.自然地坪相对标高-0.9m,桩顶标高-6.05m； 3.有效桩长9.7m,共366根； 4.搅拌桩水泥采用P.O.42.5普通硅酸盐水泥,水泥掺入量为15%,被动区加固桩空搅部分掺入量为5%(被加固土体重按18kN/m3计),水灰比0.45~0.55,外掺水泥重量0.05%的三乙醇胺和0.2%木质素磺酸钙； 5.施工产生涌土浮浆的清除外运消纳； 6.加灌长度0.5m 7.其他要求详见图纸 | m | 3733.20
本页小计
【表10.2.2-16】
分部分项工程清单与计价表
单位(专业)工程名称:土建部分-基坑支护 | [5 empty] | 标段: |  |  | 第12页 共22页
序号 | 项目编码 | 项目名称 | 项目特征 | 计量 单位 | 工程量 | 金 额 (元) |  |  |  |  | 备注
[6 empty] | 综合单价 | 合价 | 其中
[8 empty] | 人工费 | 机械费 | 暂估价
15 | 010201009015 | 深层搅拌桩 | 1.坑中坑双轴搅拌桩，桩径为Φ700@500； 2.自然地坪相对标高-0.9m,桩顶标高-6.05m； 3.有效桩长9.4m,共138根； 4.搅拌桩水泥采用P.O.42.5普通硅酸盐水泥,水泥掺入量为15%,被动区加固桩空搅部分掺入量为5%(被加固土体重按18kN/m3计),水灰比0.45~0.55,外掺水泥重量0.05%的三乙醇胺和0.2%木质素磺酸钙； 5.施工产生涌土浮浆的清除外运消纳； 6.加灌长度0.5m 7.其他要求详见图纸 | m | 1366.20
16 | 010201009016 | 深层搅拌桩 | 1.坑中坑双轴搅拌桩，桩径为Φ700@500； 2.自然地坪相对标高-0.9m,桩顶标高-7.05m； 3.有效桩长6.2m,共36根； 4.搅拌桩水泥采用P.O.42.5普通硅酸盐水泥,水泥掺入量为15%,,水灰比0.45~0.55,外掺水泥重量0.05%的三乙醇胺和0.2%木质素磺酸钙； 5.施工产生涌土浮浆的清除外运消纳； 6.加灌长度0.5m 7.其他要求详见图纸 | m | 241.20
本页小计
【表10.2.2-16】
分部分项工程清单与计价表
单位(专业)工程名称:土建部分-基坑支护 | [5 empty] | 标段: |  |  | 第13页 共22页
序号 | 项目编码 | 项目名称 | 项目特征 | 计量 单位 | 工程量 | 金 额 (元) |  |  |  |  | 备注
[6 empty] | 综合单价 | 合价 | 其中
[8 empty] | 人工费 | 机械费 | 暂估价
17 | 010201009017 | 深层搅拌桩 | 1.坑中坑双轴搅拌桩，桩径为Φ700@500； 2.自然地坪相对标高-0.9m,桩顶标高-8.95m； 3.有效桩长2m,共62根； 4.搅拌桩水泥采用P.O.42.5普通硅酸盐水泥,水泥掺入量为15%,,水灰比0.45~0.55,外掺水泥重量0.05%的三乙醇胺和0.2%木质素磺酸钙； 5.施工产生涌土浮浆的清除外运消纳； 6.加灌长度0.5m 7.其他要求详见图纸 | m | 155.00
18 | 010201012001 | 高压喷射注浆桩 | 1.主动区双重管高压旋喷桩桩径为Φ600@500 2.自然地坪相对标高-0.9m,桩顶标高-1.3m 3.有效桩长8.75m,共122根 4.采用42.5的普通硅酸盐水泥,水泥掺量25%,水泥浆水灰比选用1:0.8，土体重按18kN/m3计 5.施工产生涌土浮浆的清除外运消纳 6.其他要求详见图纸 | m | 1067.50
19 | 010301004002 | 截（凿）桩头 | 围护桩凿水泥搅拌桩桩头 | 根 | 3520
本页小计
【表10.2.2-16】
分部分项工程清单与计价表
单位(专业)工程名称:土建部分-基坑支护 | [5 empty] | 标段: |  |  | 第14页 共22页
序号 | 项目编码 | 项目名称 | 项目特征 | 计量 单位 | 工程量 | 金 额 (元) |  |  |  |  | 备注
[6 empty] | 综合单价 | 合价 | 其中
[8 empty] | 人工费 | 机械费 | 暂估价
20 | 010202009001 | 喷射混凝土、水泥砂浆 | 桩间挂网喷浆，C20商品砼厚100mm 3Φ16骨架钢筋（上、中、下），将围护桩主筋外的混凝土凿开后与挂网钢筋焊接；双向钢筋网Φ8@200*200 | m2 | 235.79
21 | 010202005001 | 型钢桩 | H500*300*11*18型钢@1000，型钢长度18m 型钢按租赁计入 | t | 99.722
22 | 010202011001 | 钢支撑 | 400*400钢构柱斜支撑 1、含制作、运输、回收等费用 | t | 11.320
23 | 010202011002 | 钢支撑 | 16b槽钢传力带（每1.5米一根，槽钢两边各锚入底板500mm） | t | 7.367
24 | 010516002002 | 预埋铁件 | M1垫板 | t | 0.620
|  | C 桩基工程 |  |  | 0
25 | 010301004003 | 截（凿）桩头 | 围护桩凿钻孔灌注桩桩头 | 根 | 377
本页小计
【表10.2.2-16】
分部分项工程清单与计价表
单位(专业)工程名称:土建部分-基坑支护 | [5 empty] | 标段: |  |  | 第15页 共22页
序号 | 项目编码 | 项目名称 | 项目特征 | 计量 单位 | 工程量 | 金 额 (元) |  |  |  |  | 备注
[6 empty] | 综合单价 | 合价 | 其中
[8 empty] | 人工费 | 机械费 | 暂估价
26 | 010302001018 | 泥浆护壁成孔灌注桩 | 钻孔灌注桩（1-1剖面） 1.桩径：600mm; 2.桩身采用商品水下砼C25，砼坍落度为180~220，砼中不得使用早强剂,砼的充盈系数不得小于1.15 3.浇筑砼前,孔底500以内的泥浆比重应小于≤1.25 。 .桩有效长度为14.5m,桩顶标高-2.50m,桩顶松散层≥1000mm； 4.成孔、灌注砼、泥浆池搭、拆,泥浆和渣土外运及消纳; 5.桩孔回填土; 6.砼的初灌量应满足首次灌注时导管底端能埋入砼中1.0米以上; 7.护筒埋设投标单位结合地勘报告资料自行测算报价; 8.其他要求详见图纸及图集; | 根 | 140
本页小计
【表10.2.2-16】
分部分项工程清单与计价表
单位(专业)工程名称:土建部分-基坑支护 | [5 empty] | 标段: |  |  | 第16页 共22页
序号 | 项目编码 | 项目名称 | 项目特征 | 计量 单位 | 工程量 | 金 额 (元) |  |  |  |  | 备注
[6 empty] | 综合单价 | 合价 | 其中
[8 empty] | 人工费 | 机械费 | 暂估价
27 | 010302001019 | 泥浆护壁成孔灌注桩 | 钻孔灌注桩（2-2剖面） 1.桩径：700mm; 2.桩身采用商品水下砼C25，砼坍落度为180~220，砼中不得使用早强剂,砼的充盈系数不得小于1.15 3.浇筑砼前,孔底500以内的泥浆比重应小于≤1.25 。 .桩有效长度为18m,桩顶标高-2.50m,桩顶松散层≥1000mm； 4.成孔、灌注砼、泥浆池搭、拆,泥浆和渣土外运及消纳; 5.桩孔回填土; 6.砼的初灌量应满足首次灌注时导管底端能埋入砼中1.0米以上; 7.护筒埋设投标单位结合地勘报告资料自行测算报价; 8.其他要求详见图纸及图集; | 根 | 45
本页小计
【表10.2.2-16】
分部分项工程清单与计价表
单位(专业)工程名称:土建部分-基坑支护 | [5 empty] | 标段: |  |  | 第17页 共22页
序号 | 项目编码 | 项目名称 | 项目特征 | 计量 单位 | 工程量 | 金 额 (元) |  |  |  |  | 备注
[6 empty] | 综合单价 | 合价 | 其中
[8 empty] | 人工费 | 机械费 | 暂估价
28 | 010302001020 | 泥浆护壁成孔灌注桩 | 钻孔灌注桩（3-3剖面） 1.桩径：600mm; 2.桩身采用商品水下砼C25，砼坍落度为180~220，砼中不得使用早强剂,砼的充盈系数不得小于1.15 3.浇筑砼前,孔底500以内的泥浆比重应小于≤1.25 。 .桩有效长度为14.5m,桩顶标高-2.50m,桩顶松散层≥1000mm； 4.成孔、灌注砼、泥浆池搭、拆,泥浆和渣土外运及消纳; 5.桩孔回填土; 6.砼的初灌量应满足首次灌注时导管底端能埋入砼中1.0米以上; 7.护筒埋设投标单位结合地勘报告资料自行测算报价; 8.其他要求详见图纸及图集; | 根 | 60
本页小计
【表10.2.2-16】
分部分项工程清单与计价表
单位(专业)工程名称:土建部分-基坑支护 | [5 empty] | 标段: |  |  | 第18页 共22页
序号 | 项目编码 | 项目名称 | 项目特征 | 计量 单位 | 工程量 | 金 额 (元) |  |  |  |  | 备注
[6 empty] | 综合单价 | 合价 | 其中
[8 empty] | 人工费 | 机械费 | 暂估价
29 | 010302001021 | 泥浆护壁成孔灌注桩 | 钻孔灌注桩（4-4剖面） 1.桩径：700mm; 2.桩身采用商品水下砼C25，砼坍落度为180~220，砼中不得使用早强剂,砼的充盈系数不得小于1.15 3.浇筑砼前,孔底500以内的泥浆比重应小于≤1.25 。 .桩有效长度为18m,桩顶标高-2.50m,桩顶松散层≥1000mm； 4.成孔、灌注砼、泥浆池搭、拆,泥浆和渣土外运及消纳; 5.桩孔回填土; 6.砼的初灌量应满足首次灌注时导管底端能埋入砼中1.0米以上; 7.护筒埋设投标单位结合地勘报告资料自行测算报价; 8.其他要求详见图纸及图集; | 根 | 70
本页小计
【表10.2.2-16】
分部分项工程清单与计价表
单位(专业)工程名称:土建部分-基坑支护 | [5 empty] | 标段: |  |  | 第19页 共22页
序号 | 项目编码 | 项目名称 | 项目特征 | 计量 单位 | 工程量 | 金 额 (元) |  |  |  |  | 备注
[6 empty] | 综合单价 | 合价 | 其中
[8 empty] | 人工费 | 机械费 | 暂估价
30 | 010302001022 | 泥浆护壁成孔灌注桩 | 钻孔灌注桩（5-5剖面） 1.桩径：700mm; 2.桩身采用商品水下砼C25，砼坍落度为180~220，砼中不得使用早强剂,砼的充盈系数不得小于1.15 3.浇筑砼前,孔底500以内的泥浆比重应小于≤1.25 。 .桩有效长度为19.7m,桩顶标高-2.50m,桩顶松散层≥1000mm； 4.成孔、灌注砼、泥浆池搭、拆,泥浆和渣土外运及消纳; 5.桩孔回填土; 6.砼的初灌量应满足首次灌注时导管底端能埋入砼中1.0米以上; 7.护筒埋设投标单位结合地勘报告资料自行测算报价; 8.其他要求详见图纸及图集; | 根 | 50
本页小计
【表10.2.2-16】
分部分项工程清单与计价表
单位(专业)工程名称:土建部分-基坑支护 | [5 empty] | 标段: |  |  | 第20页 共22页
序号 | 项目编码 | 项目名称 | 项目特征 | 计量 单位 | 工程量 | 金 额 (元) |  |  |  |  | 备注
[6 empty] | 综合单价 | 合价 | 其中
[8 empty] | 人工费 | 机械费 | 暂估价
31 | 010302001023 | 泥浆护壁成孔灌注桩 | 钻孔灌注桩（新打立柱桩） 1.桩径：700mm; 2.桩身采用商品水下砼C25，砼坍落度为180~220，砼中不得使用早强剂,砼的充盈系数不得小于1.15 3.浇筑砼前,孔底500以内的泥浆比重应小于≤1.25 。 .桩有效长度为25m,桩顶标高-6.05m,桩顶松散层≥1000mm； 4.成孔、灌注砼、泥浆池搭、拆,泥浆和渣土外运及消纳; 5.桩孔回填土; 6.砼的初灌量应满足首次灌注时导管底端能埋入砼中1.0米以上; 7.护筒埋设投标单位结合地勘报告资料自行测算报价; 8.其他要求详见图纸及图集; | 根 | 12
32 | 010515004004 | 钢筋笼 | 圆钢：HPB300级钢筋(箍筋) | t | 21.858
33 | 010515004005 | 钢筋笼 | 螺纹钢：HRB400级钢筋(箍筋) | t | 7.954
34 | 010515004006 | 钢筋笼 | 螺纹钢：HRB400级钢筋 | t | 198.256
35 | 010603001001 | 实腹钢柱 | 立柱桩钢格构 1、钢材采用Q235B | t | 4.710
|  | D 砌筑工程 |  |  | 0
本页小计
【表10.2.2-16】
分部分项工程清单与计价表
单位(专业)工程名称:土建部分-基坑支护 | [5 empty] | 标段: |  |  | 第21页 共22页
序号 | 项目编码 | 项目名称 | 项目特征 | 计量 单位 | 工程量 | 金 额 (元) |  |  |  |  | 备注
[6 empty] | 综合单价 | 合价 | 其中
[8 empty] | 人工费 | 机械费 | 暂估价
36 | 010401014001 | 砖地沟、明沟 | 排水沟 1、120厚标准砖砌筑，10mm厚1:2水泥砂浆抹面 2、100厚C20垫层 3、每隔20-30m设置一个集水井 | m | 261.58
37 | 010404001002 | 垫层 | 片石灌砂垫层（含拆除及外运消纳费用） | m3 | 317.82
|  | E 混凝土及钢筋混凝土工程 |  |  | 0
38 | 010501001003 | 垫层 | 50厚C15素混凝土垫层（含拆除及外运消纳费用） | m3 | 52.04
39 | 010501004002 | 满堂基础 | 换撑带 C30泵送商品混凝土 | m3 | 129.88
40 | 010503001001 | 基础梁 | 冠梁 C30泵送商品混凝土 | m3 | 255.44
41 | 010503001002 | 基础梁 | 支撑梁 C30泵送商品混凝土（含拆除及外运消纳费用） 钢筋回收 | m3 | 300.79
42 | 010507007002 | 其他构件 | 混凝土支墩 C30泵送商品混凝土（含拆除及外运消纳费用） 钢筋回收 | m3 | 7.80
43 | 010515001050 | 现浇构件钢筋 | 圆钢HPB300箍筋φ8。 | t | 13.738
本页小计
【表10.2.2-16】
分部分项工程清单与计价表
单位(专业)工程名称:土建部分-基坑支护 | [5 empty] | 标段: |  |  | 第22页 共22页
序号 | 项目编码 | 项目名称 | 项目特征 | 计量 单位 | 工程量 | 金 额 (元) |  |  |  |  | 备注
[6 empty] | 综合单价 | 合价 | 其中
[8 empty] | 人工费 | 机械费 | 暂估价
44 | 010515001051 | 现浇构件钢筋 | 喷射混凝土骨架钢筋 圆钢HPB300箍筋φ16。 | t | 0.289
45 | 010515001052 | 现浇构件钢筋 | 螺纹钢HPB400箍筋φ16。 | t | 2.787
46 | 010515001053 | 现浇构件钢筋 | 螺纹钢HPB400箍筋φ18。 | t | 18.762
47 | 010515001054 | 现浇构件钢筋 | 螺纹钢HPB400箍筋φ20。 | t | 7.085
48 | 010515001055 | 现浇构件钢筋 | 螺纹钢HPB400箍筋φ22。 | t | 14.391
49 | 010508001004 | 后浇带 | 地板后浇带 C35P6泵送商品混凝土后浇带满堂基础，掺入9%膨胀纤维抗裂防水剂,补偿收缩混凝土10%抗裂膨胀外加剂 | m3 | 16.37
50 | Z010515011015 | 钢筋连接 | 直螺纹钢筋接头 直径（mm以内）20 | 个 | 1627
J 屋面及防水工程
51 | 010902001006 | 屋面卷材防水 | 干铺油毡一层 | m2 | 472.24
本页小计
合计

## 5_表10_2_2-16 施工技术措施项目清单与计价表
【表10.2.2-16】
施工技术措施项目清单与计价表
单位(专业)工程名称:土建部分-基坑支护 | [5 empty] | 标段: |  |  | 第1页 共1页
序号 | 项目编码 | 项目名称 | 项目特征 | 计量 单位 | 工程量 | 金 额 (元) |  |  |  |  | 备注
[6 empty] | 综合单价 | 合价 | 其中
[8 empty] | 人工费 | 机械费 | 暂估价
S.2混凝土模板及支架（撑）（编码：011702）
1 | 011702001002 | 基础 | 现浇混凝土模板 基础垫层模板 | m2 | 111.93
2 | 011702005001 | 基础梁 | 现浇混凝土 基础梁 复合木模 | m2 | 1292.56
3 | 011702030004 | 后浇带 | 现浇混凝土 地下室底板 后浇带模板增加费 | m | 51.15
S.6 其他措施费
4 | 01B024 | 基坑安全保障措施费 | 基坑安全保障措施费 | 项 | 1
本页小计
合计

## 5_表10_2_2-20 施工组织（总价）措施项目清单与
【表10.2.2-20】
施工组织（总价）措施项目清单与计价表
工程名称:基坑支护 |  |  | 标段: | 第1页 共1页
序号 | 项目编号 | 项目名称 | 计算基础 | 费率 (%) | 金额 (元) | 备注
1 | 011707001001 | 安全文明施工费
1.1 | 1.1 | 安全文明施工基本费
2 | Z01110900801 | 提前竣工增加费
3 | 011707004001 | 二次搬运费
4 | 011707005001 | 冬雨季施工增加费
5 | 01B999 | 其他施工组织措施费
合 计

## 5_表10_2_2-21 其他项目清单与计价汇总表
【表10.2.2-21】
其他项目清单与计价汇总表
工程名称:基坑支护 |  | 标段: | 第1页 共1页
序号 | 项 目 名 称 | 金额(元) | 备注
1 | 暂列金额 | 0 | 明细详见表10.2.2-22
1.1 | 标化工地增加费 | 0 | 明细详见表10.2.2-22
1.2 | 优质工程增加费 | 0 | 明细详见表10.2.2-22
1.3 | 其他暂列金额 | 0 | 明细详见表10.2.2-22
2 | 暂估价 | 0
2.1 | 材料（设备）暂估价 | 0 | 明细详见表10.2.2-23
2.2 | 专业工程暂估价 | 0 | 明细详见表10.2.2-24
2.3 | 专项技术措施暂估价 | 0 | 明细详见表10.2.2-25
3 | 计日工 |  | 明细详见表10.2.2-26
4 | 总承包服务费 |  | 明细详见表10.2.2-27
合 计

## 5_表10_2_2-22 暂列金额明细表
【表10.2.2-22】
暂列金额明细表
工程名称:基坑支护 |  | 标段: |  | 第1页 共1页
序号 | 项 目 名 称 | 计量单位 | 暂定金额(元) | 备注
1 | 标化工地增加费 | 项
2 | 优质工程增加费 | 项
3 | 其他暂列金额 | 项 |  | 估算比例一般不高于5%
3.1 | 其他暂列金额 | 项
合计

## 5_表10_2_2-23 材料（工程设备）暂估单价表
【表10.2.2-23】
材料（工程设备）暂估单价表
单位(专业)工程名称:土建部分-基坑支护 |  |  |  | 标段: | 第1页 共1页
序号 | 材料（工程设备）名称、规格、型号 | 计量 单位 | 数量 | 单价 | 合价 | 备注
合计

## 5_表10_2_2-24 专业工程暂估价表
【表10.2.2-24】
专业工程暂估价表
单位(专业)工程名称:土建部分-基坑支护 |  | 标段: | 第1页 共1页
序号 | 工 程 名 称 | 工程内容 | 暂估金额(元) | 备注
合计

## 5_表10_2_2-25 专项技术措施暂估价表
【表10.2.2-25】
专项技术措施暂估价表
单位(专业)工程名称:土建部分-基坑支护 |  | 标段: | 第1页 共1页
序号 | 工 程 名 称 | 工程内容 | 暂估金额(元) | 备注
合计 |  |  | 0

## 5_表10_2_2-26 计日工表
【表10.2.2-26】
计 日 工 表
单位(专业)工程名称:土建部分-基坑支护 |  | 标段: |  | 第1页 共1页
编号 | 项 目 名 称 | 单位 | 数量 | 综合单价(元) | 合价(元)
一 | 人 工 | 元
1
2
3
4
5
人 工 小 计
二 | 材 料 | 元
1
2
3
4
5
材 料 小 计
三 | 施 工 机 械 | 元
1
2
3
4
5
施工机械小计
总 计

## 5_表10_2_2-27 总承包服务费计价表
【表10.2.2-27】
总承包服务费计价表
单位(专业)工程名称:土建部分-基坑支护 |  |  | 标段: |  | 第1页 共1页
序号 | 项目名称 | 项目价值(元) | 服务内容 | 计算基础 | 费率(%) | 金额(元)
1 | 发包人单独发包的专业工程
1.1 | 专业发包工程管理费
2 | 发包人提供材料(设备)
2.1 | 甲供材料设备保管费
| 合计 | - | - |  | -

## 5_表10_2_2-29 主要工日一览表
【表10.2.2-29】
主要工日一览表
工程名称:基坑支护 |  |  | 标段: |  | 第1页 共1页
序号 | 工日名称（类别） | 单位 | 数量 | 单价(元) | 合价（元） | 备注
1 | 一类人工 | 工日
2 | 二类人工 | 工日
3 | 三类人工 | 工日

## 5_表10_2_2-29 主要工日一览表(空表)
【表10.2.2-29】
主要工日一览表
工程名称:基坑支护 |  |  | 标段: |  | 第1页 共1页
序号 | 工日名称（类别） | 单位 | 数量 | 单价(元) | 合价（元） | 备注

## 5_表10_2_2-30 发包人提供材料和设备一览表
【表10.2.2-30】
发包人提供材料和设备一览表
工程名称:基坑支护 |  |  | 标段: |  |  | 第1页 共1页
序号 | 材料(设备)名称、规格、型号 | 单位 | 数量 | 单价 (元) | 交货 方式 | 送达 地点 | 备注

## 5_表10_2_2-31 主要材料和工程设备一览表
【表10.2.2-31】
主要材料和工程设备一览表
工程名称:基坑支护 |  |  |  | 标段: |  | 第1页 共1页
序号 | 名称、规格、型号 | 单位 | 数量 | 单价(元) | 合价（元） | 备注
1 | 热轧带肋钢筋HRB400综合 | t
2 | 热轧带肋钢筋HRB400φ18 | t
3 | 热轧带肋钢筋HRB400φ16 | t
4 | 热轧带肋钢筋HRB400φ20 | t
5 | 热轧带肋钢筋HRB400φ22 | t
6 | 镀锌铁丝φ0.7-1.0 | kg
7 | 复合硅酸盐水泥PC 32.5R综合 | kg
8 | 普通硅酸盐水泥PO 42.5综合 | kg
9 | 黄砂毛砂 | t
10 | 黄砂净砂 | t
11 | 片石 | t
12 | 混凝土实心砖240×115×53 MU10 | 千块
13 | 泵送商品混凝土C30 | m3
14 | 泵送防水商品混凝土C35/P6 | m3
15 | 非泵送商品混凝土C15 | m3
16 | 非泵送商品混凝土C20 | m3
17 | 非泵送水下商品混凝土C25 | m3
18 | 非泵送商品混凝土C15 | m3

## 5_表10_2_2-31 主要材料和工程设备一览表（空表
【表10.2.2-31】
主要材料和工程设备一览表
工程名称:基坑支护 |  |  |  | 标段: |  | 第1页 共1页
序号 | 名称、规格、型号 | 单位 | 数量 | 单价(元) | 合价（元） | 备注

## 5_表10_2_2-32 主要机械台班一览表
【表10.2.2-32】
主要机械台班一览表
工程名称:基坑支护 |  |  | 标段: |  | 第1页 共2页
序号 | 机械名称、规格、型号 | 单位 | 数 量 | 单价(元) | 合价（元） | 备注
1 | 超声波探伤仪0～10000mm | 台班
2 | 履带式单斗液压挖掘机1m3 | 台班
3 | 手持式风动凿岩机 | 台班
4 | 转盘钻孔机800mm | 台班
5 | 双头搅拌桩机（喷浆） | 台班
6 | 单重管旋喷机 | 台班
7 | 履带式起重机25t | 台班
8 | 履带式起重机50t | 台班
9 | 轮胎式起重机16t | 台班
10 | 汽车式起重机8t | 台班
11 | 汽车式起重机20t | 台班
12 | 汽车式起重机40t | 台班
13 | 门式起重机10t | 台班
14 | 叉式起重机5t | 台班
15 | 立式油压千斤顶100t | 台班
16 | 立式油压千斤顶200t | 台班
17 | 载货汽车4t | 台班
18 | 机动翻斗车1t | 台班
19 | 涡浆式混凝土搅拌机500L | 台班
20 | 灰浆搅拌机200L | 台班
21 | 挤压式灰浆输送泵3m3/h | 台班
22 | 混凝土喷射机5m3/h | 台班
23 | 干混砂浆罐式搅拌机20000L | 台班
24 | 钢筋调直机14mm | 台班
25 | 钢筋切断机40mm | 台班
26 | 钢筋弯曲机40mm | 台班
27 | 木工圆锯机500mm | 台班
28 | 木工压刨床单面600mm | 台班
29 | 摇臂钻床50mm | 台班
30 | 螺栓套丝机39mm | 台班
【表10.2.2-32】
主要机械台班一览表
工程名称:基坑支护 |  |  | 标段: |  | 第2页 共2页
序号 | 机械名称、规格、型号 | 单位 | 数 量 | 单价(元) | 合价（元） | 备注
31 | 剪板机40×3100mm | 台班
32 | 刨边机12000mm | 台班
33 | 半自动切割机100mm | 台班
34 | 型钢剪断机500mm | 台班
35 | 电动单级离心清水泵50mm | 台班
36 | 电动多级离心清水泵Ф100mm h≤120m | 台班
37 | 泥浆泵50mm | 台班
38 | 泥浆泵100mm | 台班
39 | 交流弧焊机32kV·A | 台班
40 | 交流弧焊机42kV·A | 台班
41 | 直流弧焊机32kW | 台班
42 | 点焊机长臂75kV·A | 台班
43 | 对焊机75kV·A | 台班
44 | 二氧化碳气体保护焊机500A | 台班
45 | 电焊条烘干箱45×35×45cm3 | 台班
46 | 电动空气压缩机1m3/min | 台班
47 | 电动空气压缩机6m3/min | 台班
48 | 电动空气压缩机10m3/min | 台班
49 | 内燃空气压缩机3m3/min | 台班
50 | 液压注浆泵HYB50/50-1型 | 台班
51 | 液压泵车 | 台班
52 | 混凝土振捣器平板式 | 台班
53 | 混凝土振捣器插入式 | 台班
54 | 混凝土搅拌机500L | 台班
55 | 汽车式起重机5t | 台班

## 5_表10_2_2-32 主要机械台班一览表(空表)
【表10.2.2-32】
主要机械台班一览表
工程名称:基坑支护 |  |  | 标段: |  | 第1页 共2页
序号 | 机械名称、规格、型号 | 单位 | 数 量 | 单价(元) | 合价（元） | 备注
【表10.2.2-32】
主要机械台班一览表
工程名称:基坑支护 |  |  | 标段: |  | 第2页 共2页
序号 | 机械名称、规格、型号 | 单位 | 数 量 | 单价(元) | 合价（元） | 备注

## 6_表10_2_2-16 分部分项工程清单与计价表
【表10.2.2-16】
分部分项工程清单与计价表
单位(专业)工程名称:安装部分-10# | [5 empty] | 标段: |  |  | 第1页 共20页
序号 | 项目编码 | 项目名称 | 项目特征 | 计量 单位 | 工程量 | 金 额 (元) |  |  |  |  | 备注
[6 empty] | 综合单价 | 合价 | 其中
[8 empty] | 人工费 | 机械费 | 暂估价
|  | 电气系统 |  |  | 0
1 | 030404017001 | 配电箱 | 成套配电箱10-2ELB1(2)安装 悬挂式 具体参数详见图纸 | 台 | 2
2 | 030404017002 | 配电箱 | 成套配电箱10-11ELB1(2)安装 悬挂式 具体参数详见图纸 | 台 | 2
3 | 030404017003 | 配电箱 | 成套配电箱10-21ELB1(2)安装 悬挂式 具体参数详见图纸 | 台 | 2
4 | 030404017004 | 配电箱 | 成套配电箱10-2ALE1(2)安装 悬挂式 具体参数详见图纸 | 台 | 2
5 | 030404017005 | 配电箱 | 成套配电箱10-1ZAP1 安装 落地式 具体参数详见图纸 | 台 | 1
6 | 030404017006 | 配电箱 | 成套配电箱10-1ZAP2 安装 落地式 具体参数详见图纸 | 台 | 1
7 | 030404017007 | 配电箱 | 成套配电箱10-1ZAE1安装 悬挂式 具体参数详见图纸 | 台 | 1
8 | 030404017008 | 配电箱 | 成套配电箱10-1ZAE2安装 悬挂式 具体参数详见图纸 | 台 | 1
9 | 030404017009 | 配电箱 | 成套配电箱10-2~31AW1(2)安装 悬挂式 具体参数详见图纸 | 台 | 60
10 | 030404017010 | 配电箱 | 户内箱ALA(B) 安装 悬挂式 具体参数详见图纸 | 台 | 180
本页小计
【表10.2.2-16】
分部分项工程清单与计价表
单位(专业)工程名称:安装部分-10# | [5 empty] | 标段: |  |  | 第2页 共20页
序号 | 项目编码 | 项目名称 | 项目特征 | 计量 单位 | 工程量 | 金 额 (元) |  |  |  |  | 备注
[6 empty] | 综合单价 | 合价 | 其中
[8 empty] | 人工费 | 机械费 | 暂估价
11 | 030404017011 | 配电箱 | 成套配电箱ALC安装 悬挂式 具体参数详见图纸 | 台 | 60
12 | 030404017012 | 配电箱 | 成套配电箱10-1ALG1(2)安装 悬挂式 具体参数详见图纸 | 台 | 2
13 | 030404017013 | 配电箱 | 成套配电箱10-11ALG1(2)安装 悬挂式 具体参数详见图纸 | 台 | 2
14 | 030404017014 | 配电箱 | 成套配电箱10-21ALG1(2)安装 悬挂式 具体参数详见图纸 | 台 | 2
15 | 030404017015 | 配电箱 | 成套配电箱10-ATXDT1(2)安装 悬挂式 具体参数详见图纸 | 台 | 2
16 | 030404017016 | 配电箱 | 成套配电箱10-ATDT1(2)安装 悬挂式 具体参数详见图纸 | 台 | 2
17 | 030404017017 | 配电箱 | 成套配电箱10-ALHK1(2)安装 悬挂式 具体参数详见图纸 | 台 | 2
18 | 030404017018 | 配电箱 | 成套配电箱10-ATWYB安装 悬挂式 具体参数详见图纸 | 台 | 1
19 | 030411001001 | 配管 | 砖、混凝土结构暗配刚性阻燃管 公称直径（mm）20 | m | 40462.52
20 | 030411001002 | 配管 | 砖、混凝土结构暗配刚性阻燃管 公称直径（mm）32 | m | 3835.20
21 | 030411001003 | 配管 | 砖、混凝土结构暗配JDG管 DN20 | m | 8541.97
22 | 030411001004 | 配管 | 砖、混凝土结构暗配JDG管 DN25 | m | 14.26
本页小计
【表10.2.2-16】
分部分项工程清单与计价表
单位(专业)工程名称:安装部分-10# | [5 empty] | 标段: |  |  | 第3页 共20页
序号 | 项目编码 | 项目名称 | 项目特征 | 计量 单位 | 工程量 | 金 额 (元) |  |  |  |  | 备注
[6 empty] | 综合单价 | 合价 | 其中
[8 empty] | 人工费 | 机械费 | 暂估价
23 | 030408001001 | 电力电缆 | 矿物绝缘电力电缆NG-A-3X2.5 | m | 200.28
24 | 030408001002 | 电力电缆 | 矿物绝缘电力电缆NG-A-4X25+1X16 | m | 418.82
25 | 030408001003 | 电力电缆 | 矿物绝缘电力电缆NG-A-5X4 | m | 246.01
26 | 030408001004 | 电力电缆 | 矿物绝缘电力电缆NG-A-5X6 | m | 41.14
27 | 030408001005 | 电力电缆 | 铜芯电力电缆敷设WDZC-YJY-5X10 | m | 237.48
28 | 030408001006 | 电力电缆 | 铜芯电力电缆敷设WDZC-YJY-5X16 | m | 37.42
29 | 030408001007 | 电力电缆 | 铜芯电力电缆敷设WDZC-YJY-4X25+1X16 | m | 488.19
30 | 030408001008 | 电力电缆 | 铜芯电力电缆敷设WDZC-YJY-4X35+1X16 | m | 180.00
31 | 030408006001 | 电力电缆头 | 矿物电力电缆头制安截面积4mm2以下 | 个 | 28
32 | 030408006002 | 电力电缆头 | 矿物电力电缆头制安截面积25mm2以下 | 个 | 4
33 | 030408006003 | 电力电缆头 | 户内干包式电力电缆头制作、安装 干包终端头（1kV以下截面mm2以下）35`10mm2及以下三芯及以上电缆头制安 | 个 | 8
34 | 030408006004 | 电力电缆头 | 户内干包式电力电缆头制作、安装 干包终端头（1kV以下截面mm2以下）35`25mm2及以下三芯及以上电缆头制安 | 个 | 16
本页小计
【表10.2.2-16】
分部分项工程清单与计价表
单位(专业)工程名称:安装部分-10# | [5 empty] | 标段: |  |  | 第4页 共20页
序号 | 项目编码 | 项目名称 | 项目特征 | 计量 单位 | 工程量 | 金 额 (元) |  |  |  |  | 备注
[6 empty] | 综合单价 | 合价 | 其中
[8 empty] | 人工费 | 机械费 | 暂估价
35 | 030408006005 | 电力电缆头 | 户内干包式电力电缆头制作、安装 干包终端头（1kV以下截面mm2以下）35`35mm2及以上双芯电缆头制安 | 个 | 120
36 | 030411004001 | 配线 | 穿照明线 BV2.5 | m | 92501.40
37 | 030411004002 | 配线 | 穿照明线 BV4 | m | 20332.80
38 | 030411004003 | 配线 | 管内穿线 BVR-2.5 | m | 10780.80
39 | 030411004004 | 配线 | 管内穿线WDZ-BYJ-2.5 | m | 6962.70
40 | 030411004005 | 配线 | 管内穿线WDZ-BYJR-2.5 | m | 3456.00
41 | 030411004006 | 配线 | 管内穿线WDZC-BYJ-2.5 | m | 4042.26
42 | 030411004007 | 配线 | 管内穿线WDZC-BYJ-4 | m | 48.78
43 | 030411004008 | 配线 | 管内穿线WDZCN-BYJ-2.5 | m | 10100.68
44 | 030411004009 | 配线 | 管内穿线WDZCN-BYJR-2.5 | m | 1099.92
45 | 030411004010 | 配线 | 管内穿线WDZCN-RYJS-2X1.5 | m | 3922.01
46 | 030411004011 | 配线 | 管内穿线WDZC-BYJ-16 | m | 12945.60
47 | 030412005001 | 荧光灯 | 应急单管荧光灯 | 套 | 4
本页小计
【表10.2.2-16】
分部分项工程清单与计价表
单位(专业)工程名称:安装部分-10# | [5 empty] | 标段: |  |  | 第5页 共20页
序号 | 项目编码 | 项目名称 | 项目特征 | 计量 单位 | 工程量 | 金 额 (元) |  |  |  |  | 备注
[6 empty] | 综合单价 | 合价 | 其中
[8 empty] | 人工费 | 机械费 | 暂估价
48 | 030412004001 | 装饰灯 | 安全出口指示标志 1W LED 保护罩为非燃烧材料 自带蓄电池 应急时间大于30min | 套 | 394
49 | 030412001001 | 普通灯具 | 壁灯 | 套 | 62
50 | 030412001002 | 普通灯具 | 应急壁灯 | 套 | 124
51 | 030412001003 | 普通灯具 | 电梯井道灯 | 套 | 56
52 | 030412004002 | 装饰灯 | 疏散指示灯（单向） 1W LED 保护罩为非燃烧材料 自带蓄电池 应急时间大于30min | 套 | 128
53 | 030412001004 | 普通灯具 | 软线吊灯 | 套 | 1380
54 | 030412004003 | 装饰灯 | 功能用房指示灯 1W LED 保护罩为非燃烧材料 自带蓄电池 应急时间大于30min | 套 | 4
55 | 030412004004 | 装饰灯 | 楼层指示灯 1W LED 保护罩为非燃烧材料 自带蓄电池 应急时间大于30min | 套 | 24
56 | 030412004005 | 装饰灯 | A型集中电源疏散照明灯 LED 3W | 套 | 636
57 | 030412002001 | 工厂灯 | 防水防尘灯 | 套 | 720
58 | 030412002002 | 工厂灯 | 吸顶灯 PAK417010 1X18W LED | 套 | 52
本页小计
【表10.2.2-16】
分部分项工程清单与计价表
单位(专业)工程名称:安装部分-10# | [5 empty] | 标段: |  |  | 第6页 共20页
序号 | 项目编码 | 项目名称 | 项目特征 | 计量 单位 | 工程量 | 金 额 (元) |  |  |  |  | 备注
[6 empty] | 综合单价 | 合价 | 其中
[8 empty] | 人工费 | 机械费 | 暂估价
59 | 030412002003 | 工厂灯 | 自带人体感应开关吸顶灯 | 套 | 688
60 | 030404034001 | 照明开关 | 单联单控制开关 T31/1/2A 250V~10A | 个 | 1580
61 | 030404034002 | 照明开关 | 双联单控制开关 T32/1/2A 250V~10A | 个 | 482
62 | 030404035001 | 插座 | 柜式空调插座 | 个 | 240
63 | 030404035002 | 插座 | 壁挂空调插座 | 个 | 660
64 | 030404035003 | 插座 | 冰箱插座 | 个 | 240
65 | 030404035004 | 插座 | 厨房插座 | 个 | 480
66 | 030404035005 | 插座 | 卫生间插座 | 个 | 240
67 | 030404035006 | 插座 | 五孔插座 | 个 | 2776
68 | 030404035007 | 插座 | 阳台插座 | 个 | 240
69 | 030404035008 | 插座 | 油烟机插座 | 个 | 240
70 | 030411006001 | 接线盒 | 开关盒、插座盒安装 | 个 | 7178
本页小计
【表10.2.2-16】
分部分项工程清单与计价表
单位(专业)工程名称:安装部分-10# | [5 empty] | 标段: |  |  | 第7页 共20页
序号 | 项目编码 | 项目名称 | 项目特征 | 计量 单位 | 工程量 | 金 额 (元) |  |  |  |  | 备注
[6 empty] | 综合单价 | 合价 | 其中
[8 empty] | 人工费 | 机械费 | 暂估价
71 | 030411006002 | 接线盒 | 接线盒 | 个 | 4272
72 | 030412003001 | 高度标志（障碍）灯 | 航空障碍灯 | 套 | 7
73 | 030409008001 | 等电位端子箱、 测试板 | LEB局部等电位端子箱 含等电位箱内接线 | 台 | 240
74 | 030409008002 | 等电位端子箱、 测试板 | MEB总等电位箱含等电位箱内接线 | 台 | 2
75 | 030409003001 | 避雷引下线 | 避雷引下线敷设 利用金属构件引下，含 断接卡子制作安装 | m | 2328.00
76 | 030409005001 | 避雷网 | 接地母线安装暗敷敷-40*4热镀锌扁钢 | m | 479.70
77 | 030409005002 | 避雷网 | 接地母线安装暗敷敷-4*25热镀锌扁钢 | m | 240.00
78 | 030409005003 | 避雷网 | 避雷网安装明敷φ12镀锌圆钢 | m | 424.92
79 | 030409005004 | 避雷网 | 避雷网安装暗敷φ12镀锌圆钢 | m | 92.34
80 | 030409004001 | 均压环 | 均压环敷设利用圈梁钢筋 | m | 1685.40
81 | 030409004002 | 均压环 | 卫生间接地中的底板钢筋网焊接无论跨接或电焊 | m | 1788.00
82 | 030409004003 | 均压环 | 接地跨接线安装 钢制、铝制窗接地 | 处 | 400
83 | 030414002001 | 送配电装置系统 | 送配电装置系统调试 1kV以下交流供电(综 合) | 系统 | 8
本页小计
【表10.2.2-16】
分部分项工程清单与计价表
单位(专业)工程名称:安装部分-10# | [5 empty] | 标段: |  |  | 第8页 共20页
序号 | 项目编码 | 项目名称 | 项目特征 | 计量 单位 | 工程量 | 金 额 (元) |  |  |  |  | 备注
[6 empty] | 综合单价 | 合价 | 其中
[8 empty] | 人工费 | 机械费 | 暂估价
84 | 030414004001 | 自动投入装置 | 备用电源自投装置调试 | 系统 | 7
85 | 030408008001 | 防火堵洞 | 强电井内防火封堵 | 层 | 62
|  | 消电系统 |  |  | 0
86 | 030411001005 | 配管 | 砖、混凝土结构暗配JDG管 DN20 | m | 4670.18
87 | 030411001006 | 配管 | 砖、混凝土结构暗配镀锌钢管 公称直径（DN）≤20 | m | 448.68
88 | 030411003001 | 桥架 | 桥架100*75含接地制安 | m | 76.04
89 | 030413001001 | 铁构件 | 桥架支架制安 | kg | 114.06
90 | 031201003001 | 金属结构刷油 | 桥架支架除锈刷油详见说明 | kg | 114.06
91 | 030411004012 | 配线 | 管内穿线 WDZN-BYJ-4 | m | 3908.92
92 | 030411004013 | 配线 | 管内穿线 WDZCN-RYJS-2*1.5 | m | 220.86
93 | 030411004014 | 配线 | 管内穿线 WDZN-RYJS-2*1.5 | m | 10836.16
94 | 030408002001 | 控制电缆 | 控制电缆敷设 WDZANKYJY-4*2.5 含控制电缆头 | m | 34.40
95 | 030411005001 | 接线箱 | 消防接线箱XD1-4 | 个 | 60
本页小计
【表10.2.2-16】
分部分项工程清单与计价表
单位(专业)工程名称:安装部分-10# | [5 empty] | 标段: |  |  | 第9页 共20页
序号 | 项目编码 | 项目名称 | 项目特征 | 计量 单位 | 工程量 | 金 额 (元) |  |  |  |  | 备注
[6 empty] | 综合单价 | 合价 | 其中
[8 empty] | 人工费 | 机械费 | 暂估价
96 | 030904007001 | 消防广播(扬声器） | 消防广播（壁挂式，5W） | 个 | 188
97 | 030904001001 | 点型探测器 | 智能光电感烟探测器 JTY-GM-GST9611，含底座 | 个 | 1284
98 | 030904001002 | 点型探测器 | 感温探测器 JTY-ZCD-G3N 含底座 | 个 | 240
99 | 030904001003 | 点型探测器 | 点式气体火灾探测器 GST-BT(Y,R)含底座 | 个 | 240
100 | 030904006001 | 消防报警电话插孔(电话) | 带手动报警按钮的火灾电话插孔 J-SAM-GST9122 | 个 | 124
101 | 030904006002 | 消防报警电话插孔(电话) | 紧急启停按钮 GST-LD-8318 | 个 | 4
102 | 030904006003 | 消防报警电话插孔(电话) | 火灾电话插孔 GST-JX100 | 个 | 1
103 | 030904006004 | 消防报警电话插孔(电话) | 火灾报警电话机（对讲电话机） GST-LD-8313 | 个 | 4
104 | 030904008001 | 模块(模块箱） | 消防电源监控模块 GST-LD-8318 | 个 | 6
105 | 030904008002 | 模块(模块箱） | 电气火灾监控模块 GST-BT(Y,R) | 个 | 66
106 | 030904005001 | 声光报警器 | 放气指示灯 GST-LD-8317 | 个 | 2
本页小计
【表10.2.2-16】
分部分项工程清单与计价表
单位(专业)工程名称:安装部分-10# | [5 empty] | 标段: |  |  | 第10页 共20页
序号 | 项目编码 | 项目名称 | 项目特征 | 计量 单位 | 工程量 | 金 额 (元) |  |  |  |  | 备注
[6 empty] | 综合单价 | 合价 | 其中
[8 empty] | 人工费 | 机械费 | 暂估价
107 | 030904005002 | 声光报警器 | 自动转换开关 GST-LD-8316 | 个 | 2
108 | 030904003001 | 按钮 | 消火栓起泵按钮 J-SAM-GST9123 | 个 | 124
109 | 030904005003 | 声光报警器 | 火灾声、光警报器 GST-HX-100B | 个 | 364
110 | 030904008003 | 模块(模块箱） | 广播功率放大器 GST-JX100 | 个 | 2
111 | 030904008004 | 模块(模块箱） | 输入模块 GST-LD-830 | 个 | 4
112 | 030904008005 | 模块(模块箱） | 输入/输出模块 GST-LD-8301 | 个 | 66
113 | 030904008006 | 模块(模块箱） | 电话接口模块 GST-LD-8304 | 个 | 4
114 | 030904009001 | 区域报警控制箱 | 楼层显示器 | 台 | 2
115 | 030411006003 | 接线盒 | 消防监控模块盒 | 个 | 62
116 | 030904008007 | 模块(模块箱） | 短路隔离器 GST-LD-8313 | 个 | 244
117 | 030411006004 | 接线盒 | 86型接线盒 | 个 | 2386
118 | 030905003001 | 防火控制装置调试 | 广播喇叭及音箱（10只）、通讯分机及插孔（10个） | 个 | 316
119 | 030905003002 | 防火控制装置调试 | 正压送风阀、排烟阀、防火阀控制系统装置调试 | 个 | 20
本页小计
【表10.2.2-16】
分部分项工程清单与计价表
单位(专业)工程名称:安装部分-10# | [5 empty] | 标段: |  |  | 第11页 共20页
序号 | 项目编码 | 项目名称 | 项目特征 | 计量 单位 | 工程量 | 金 额 (元) |  |  |  |  | 备注
[6 empty] | 综合单价 | 合价 | 其中
[8 empty] | 人工费 | 机械费 | 暂估价
120 | 030905001001 | 自动报警系统调试 | 自动报警系统调试 | 系统 | 1
121 | 030905002001 | 水灭火控制装置调试 | 消火栓灭火系统调试 | 点 | 124
122 | 030408008002 | 防火堵洞 | 弱电井内防火封堵 | 层 | 62
|  | 给水系统 |  |  | 0
123 | 031001007001 | 复合管 | 室内钢塑给水管（螺纹连接)DN15`设置于管道井、封闭式管廊内时,含试压、冲洗、消毒含管件 | m | 4.00
124 | 031001007002 | 复合管 | 室内钢塑给水管（螺纹连接)DN20`设置于管道井、封闭式管廊内时,含试压、冲洗、消毒含管件 | m | 120.00
125 | 031001007003 | 复合管 | 室内钢塑给水管（螺纹连接)DN50`设置于管道井、封闭式管廊内时,含试压、冲洗、消毒含管件 | m | 69.20
126 | 031001007004 | 复合管 | 室内钢塑给水管（螺纹连接)DN65`设置于管道井、封闭式管廊内时,含试压、冲洗、消毒含管件 | m | 337.15
127 | 031001007005 | 复合管 | 室内钢塑给水管（螺纹连接）DN50,含试压、冲洗、消毒含管件 | m | 42.09
128 | 031001007006 | 复合管 | 室内钢塑给水管（螺纹连接）DN65,含试压、冲洗、消毒含管件 | m | 56.42
129 | 031001006001 | 塑料管 | 室内PPR塑料给水管（热熔连接）DN15,含试压、冲洗、消毒含管件 | m | 6607.80
本页小计
【表10.2.2-16】
分部分项工程清单与计价表
单位(专业)工程名称:安装部分-10# | [5 empty] | 标段: |  |  | 第12页 共20页
序号 | 项目编码 | 项目名称 | 项目特征 | 计量 单位 | 工程量 | 金 额 (元) |  |  |  |  | 备注
[6 empty] | 综合单价 | 合价 | 其中
[8 empty] | 人工费 | 机械费 | 暂估价
130 | 031001006002 | 塑料管 | 室内PPR塑料给水管（热熔连接）DN20,含试压、冲洗、消毒含管件 | m | 4721.40
131 | 031002001001 | 管道支吊架 | 一般管架制作安装 | Kg | 351.17
132 | 031201003002 | 金属结构刷油 | 支架除锈刷油，防锈漆2遍，调和漆2遍 | Kg | 351.17
133 | 031201001001 | 管道刷油 | 管道刷油，调和漆2遍 | m2 | 125.33
134 | 031003003001 | 焊接法兰阀门 | 闸阀DN65 | 个 | 6
135 | 031003006001 | 减压器 | 减压阀DN20，含1个水表、1个阀门,设置于管道井、封闭式管廊内时 | 组 | 176
136 | 031003013001 | 水表 | 水表DN20，含1个阀门,设置于管道井、封闭式管廊内时 | 组 | 64
137 | 031003013002 | 水表 | 水表DN50，含1个阀门 | 组 | 2
138 | 031003013003 | 水表 | 水表DN50,含1个阀门、1个止回阀 | 组 | 1
139 | 031003001001 | 螺纹阀门 | 自动排气阀DN15,设置于管道井、封闭式管廊内时 | 个 | 8
140 | 031003001002 | 螺纹阀门 | 截止阀DN15,设置于管道井、封闭式管廊内时 | 个 | 8
141 | 031003001003 | 螺纹阀门 | 截止阀DN15 | 个 | 480
142 | 031003003002 | 焊接法兰阀门 | 电动浮球阀DN50 | 个 | 1
本页小计
【表10.2.2-16】
分部分项工程清单与计价表
单位(专业)工程名称:安装部分-10# | [5 empty] | 标段: |  |  | 第13页 共20页
序号 | 项目编码 | 项目名称 | 项目特征 | 计量 单位 | 工程量 | 金 额 (元) |  |  |  |  | 备注
[6 empty] | 综合单价 | 合价 | 其中
[8 empty] | 人工费 | 机械费 | 暂估价
143 | 031003008001 | 除污器(过滤器） | 过滤器DN50 | 个 | 1
144 | 031004014001 | 给、排水附(配)件 | 水龙头DN15 | 个 | 240
145 | 031004014002 | 给、排水附(配)件 | 堵头DN15 | 个 | 720
146 | 030901010001 | 室内消火栓 | 轻便消防水龙DN15,含真空破坏器 | 套 | 240
147 | 031208002001 | 管道绝热 | 屋顶泡沫橡塑保温，厚度35mm | m3 | 0.08
148 | 031208007001 | 防潮层、保护层 | 铝薄板保护层，厚度0.5mm | m2 | 4.98
149 | 031002003001 | 套管 | 一般穿梁钢套管制作安装DN25 | 个 | 1020
150 | 031002003002 | 套管 | 一般穿梁钢套管制作安装DN32 | 个 | 1140
151 | 031002003003 | 套管 | 一般穿梁钢套管制作安装DN100 | 个 | 3
152 | 031002003004 | 套管 | 一般穿楼板钢套管制作安装DN80 | 个 | 25
153 | 031002003005 | 套管 | 一般穿楼板钢套管制作安装DN100 | 个 | 97
154 | 031002003006 | 套管 | 刚性防水套管制作安装DN80 | 个 | 1
155 | 03B001 | 卫生间补人工 | 卫生间（内周长在12m以下）暗敷管道，每间补贴1.0工日 | 间 | 240
156 | 03B002 | 厨房补人工 | 厨房暗敷管道，每间补贴 0.5 工日 | 间 | 240
|  | 热水系统 |  |  | 0
本页小计
【表10.2.2-16】
分部分项工程清单与计价表
单位(专业)工程名称:安装部分-10# | [5 empty] | 标段: |  |  | 第14页 共20页
序号 | 项目编码 | 项目名称 | 项目特征 | 计量 单位 | 工程量 | 金 额 (元) |  |  |  |  | 备注
[6 empty] | 综合单价 | 合价 | 其中
[8 empty] | 人工费 | 机械费 | 暂估价
157 | 031001006003 | 塑料管 | 室内PPR塑料热水给水管（热熔连接） DN15,含试压、冲洗含管件 | m | 4516.20
158 | 031003001004 | 螺纹阀门 | 截止阀DN15 | 个 | 240
159 | 031004014003 | 给、排水附(配)件 | 堵头DN15 | 个 | 720
160 | 031002003007 | 套管 | 一般穿梁钢套管制作安装DN25 | 个 | 450
161 | 031208002002 | 管道绝热 | 泡沫橡塑保温，厚度35mm | m3 | 7.44
162 | 031006006001 | 地源(水源、气源)热泵机组 | 空气热源泵，型号：RSJF-32/R-150，参数：输入功率0.756KW，制热量3.1KW；含热水罐、基础、控制面板 | 组 | 240
|  | 消火栓系统 |  |  | 0
163 | 030901002001 | 消火栓钢管 | 内外壁热浸锌镀锌无缝钢管（沟槽连接）DN65,含试压、冲洗、沟槽配件 | m | 752.36
164 | 030901002002 | 消火栓钢管 | 内外壁热浸锌镀锌无缝钢管（沟槽连接）DN100,含试压、冲洗、沟槽配件 | m | 575.24
165 | 030901002003 | 消火栓钢管 | 内外壁热侵锌镀锌加厚钢管（螺纹连接）DN15,含试压、冲洗 | m | 2.60
166 | 030901002004 | 消火栓钢管 | 内外壁热侵锌镀锌加厚钢管（螺纹连接）DN50,含试压、冲洗 | m | 1.00
167 | 030901002005 | 消火栓钢管 | 内外壁热侵锌镀锌加厚钢管（沟槽连接）DN65,含试压、冲洗、沟槽配件 | m | 685.66
本页小计
【表10.2.2-16】
分部分项工程清单与计价表
单位(专业)工程名称:安装部分-10# | [5 empty] | 标段: |  |  | 第15页 共20页
序号 | 项目编码 | 项目名称 | 项目特征 | 计量 单位 | 工程量 | 金 额 (元) |  |  |  |  | 备注
[6 empty] | 综合单价 | 合价 | 其中
[8 empty] | 人工费 | 机械费 | 暂估价
168 | 030901002006 | 消火栓钢管 | 内外壁热侵锌镀锌加厚钢管（沟槽连接）DN100,含试压、冲洗、沟槽配件 | m | 431.48
169 | 031002001002 | 管道支吊架 | 一般管架制作安装 | Kg | 2896.83
170 | 031201003003 | 金属结构刷油 | 支架除锈刷油，防锈漆2遍，调和漆2遍 | Kg | 3236.43
171 | 031201001002 | 管道刷油 | 管道刷油，调和漆2遍 | m2 | 703.89
172 | 031208002003 | 管道绝热 | 屋顶泡沫橡塑保温，厚度35mm | m3 | 1.24
173 | 031208007002 | 防潮层、保护层 | 铝薄板保护层，厚度0.5mm | m2 | 57.08
174 | 030901010002 | 室内消火栓 | 实验消火栓 | 套 | 1
175 | 030601002001 | 压力仪表 | 压力表，含压力表弯及旋晒阀 | 台 | 1
176 | 030901010003 | 室内消火栓 | 双栓带灭火器箱组合式消防柜,详情详见设计图纸说明，含灭火器MF/ABC4的2只 | 套 | 124
177 | Z031003018001 | 法兰阀门（沟槽式法兰连接） | 明杆闸阀DN100,含阀门箱、沟槽法兰 | 个 | 2
178 | Z031003018002 | 法兰阀门（沟槽式法兰连接） | 消声止回阀DN100,含阀门箱、沟槽法兰 | 个 | 2
179 | 031003003003 | 焊接法兰阀门 | 旋流防止器 DN100 | 个 | 2
180 | Z031003018003 | 法兰阀门（沟槽式法兰连接） | 闸阀 DN100 | 个 | 30
本页小计
【表10.2.2-16】
分部分项工程清单与计价表
单位(专业)工程名称:安装部分-10# | [5 empty] | 标段: |  |  | 第16页 共20页
序号 | 项目编码 | 项目名称 | 项目特征 | 计量 单位 | 工程量 | 金 额 (元) |  |  |  |  | 备注
[6 empty] | 综合单价 | 合价 | 其中
[8 empty] | 人工费 | 机械费 | 暂估价
181 | 031003003004 | 焊接法兰阀门 | 闸阀DN50 | 个 | 1
182 | 031003001005 | 螺纹阀门 | 自动排气阀DN15 | 个 | 5
183 | 031003001006 | 螺纹阀门 | 截止阀DN15 | 个 | 5
184 | 030901013001 | 灭火器 | 灭火器箱，含MF/ABC4*2 | 套 | 4
185 | 030601004001 | 流量仪表 | 流量开关 | 台 | 1
186 | 030817006001 | 水位计安装 | 数显水位控制仪 | 组 | 1
187 | 030901004001 | 报警装置 | 溢流报警装置DN100 | 组 | 1
188 | 031006002001 | 稳压给水设备 | 消防给水稳压设备，型号：XW(L)-I-1.0-20-ADL;1.0L/S；H=20m;N=0.37kw，含基础、减震垫 | 套 | 1
189 | 031006015001 | 水箱 | 18T装配式不锈钢水箱，4000*3000*2500，含基础、15米20#槽钢 | 台 | 1
190 | 031208001001 | 设备绝热 | 橡塑保温，厚度45mm | m3 | 2.66
191 | 031208007003 | 防潮层、保护层 | 设备保护层，铝合金薄板，厚度0.8mm | m2 | 62.47
192 | 031002003008 | 套管 | 一般穿墙钢套管制作安装DN25 | 个 | 4
193 | 031002003009 | 套管 | 一般穿楼板钢套管制作安装DN150 | 个 | 280
本页小计
【表10.2.2-16】
分部分项工程清单与计价表
单位(专业)工程名称:安装部分-10# | [5 empty] | 标段: |  |  | 第17页 共20页
序号 | 项目编码 | 项目名称 | 项目特征 | 计量 单位 | 工程量 | 金 额 (元) |  |  |  |  | 备注
[6 empty] | 综合单价 | 合价 | 其中
[8 empty] | 人工费 | 机械费 | 暂估价
194 | 031002003010 | 套管 | 刚性防水套管制作安装DN100 | 个 | 8
195 | 031002003011 | 套管 | 密闭套管制作安装DN100 | 个 | 8
|  | 喷淋系统 |  |  | 0
196 | 030901001001 | 水喷淋钢管 | 内外壁热侵锌镀锌普通钢管（沟槽连接） DN100,含试压、冲洗、沟槽配件 | m | 15.44
197 | 030901001002 | 水喷淋钢管 | 内外壁热侵锌镀锌普通钢管（沟槽连接） DN100设置于管道间时,含试压、冲洗、沟槽配件 | m | 92.95
198 | 031002001003 | 管道支吊架 | 一般管架制作安装 | Kg | 121.71
199 | 031201003004 | 金属结构刷油 | 支架除锈刷油，防锈漆2遍，调和漆2遍 | Kg | 121.71
200 | 031201001003 | 管道刷油 | 管道刷油，调和漆2遍 | m2 | 38.80
201 | 031208002004 | 管道绝热 | 屋顶泡沫橡塑保温，厚度35mm | m3 | 0.15
202 | 031208007004 | 防潮层、保护层 | 铝薄板保护层，厚度0.5mm | m2 | 7.11
203 | Z031003018004 | 法兰阀门（沟槽式法兰连接） | 消声止回阀DN100,含阀门箱、沟槽法兰 | 个 | 1
204 | Z031003018005 | 法兰阀门（沟槽式法兰连接） | 明杆闸阀DN100,含阀门箱、沟槽法兰 | 个 | 1
205 | 030601004002 | 流量仪表 | 流量开关 | 台 | 1
本页小计
【表10.2.2-16】
分部分项工程清单与计价表
单位(专业)工程名称:安装部分-10# | [5 empty] | 标段: |  |  | 第18页 共20页
序号 | 项目编码 | 项目名称 | 项目特征 | 计量 单位 | 工程量 | 金 额 (元) |  |  |  |  | 备注
[6 empty] | 综合单价 | 合价 | 其中
[8 empty] | 人工费 | 机械费 | 暂估价
206 | 031003003005 | 焊接法兰阀门 | 旋流防止器 DN100 | 个 | 1
207 | 031002003012 | 套管 | 一般穿楼板钢套管制作安装DN150 | 个 | 31
208 | 031002003013 | 套管 | 刚性防水套管制作安装DN100 | 个 | 1
|  | 雨水系统 |  |  | 0
209 | 031001006004 | 塑料管 | 室内抗紫外线UPVC承压雨水管（粘接）DN50含管件 | m | 94.80
210 | 031001006005 | 塑料管 | 室内抗紫外线UPVC承压雨水管（粘接）DN75，含雨水斗含管件 | m | 441.24
211 | 031001006006 | 塑料管 | 室内抗紫外线UPVC承压雨水管（粘接）DN100，含雨水斗含管件 | m | 1530.14
212 | 031004014004 | 给、排水附(配)件 | 地漏 DN50 | 个 | 120
213 | 03B003 | 挡水簸箕 | 挡水簸箕 | 个 | 4
214 | 031002003014 | 套管 | 一般穿楼板钢套管制作安装DN100 | 个 | 120
215 | 031002003015 | 套管 | 一般穿楼板钢套管制作安装DN150 | 个 | 360
|  | 凝结水系统 |  |  | 0
216 | 031001006007 | 塑料管 | 室内塑料排水管（粘接）DN50含管件 | m | 366.70
217 | 031001006008 | 塑料管 | 室内塑料排水管（粘接）DN75含管件 | m | 1484.92
本页小计
【表10.2.2-16】
分部分项工程清单与计价表
单位(专业)工程名称:安装部分-10# | [5 empty] | 标段: |  |  | 第19页 共20页
序号 | 项目编码 | 项目名称 | 项目特征 | 计量 单位 | 工程量 | 金 额 (元) |  |  |  |  | 备注
[6 empty] | 综合单价 | 合价 | 其中
[8 empty] | 人工费 | 机械费 | 暂估价
218 | 031004014005 | 给、排水附(配)件 | 地漏DN50 | 个 | 480
219 | 031002003016 | 套管 | 一般穿楼板钢套管制作安装DN100 | 个 | 480
|  | 排水系统 |  |  | 0
220 | 031001006009 | 塑料管 | 室内抗紫外线UYPVC塑料排水管（粘接）DN75含管件 | m | 216.00
221 | 031001006010 | 塑料管 | 室内抗紫外线UYPVC塑料排水管（粘接）DN100，含阻火圈含管件 | m | 783.64
222 | 031001006011 | 塑料管 | 室内塑料平壁UPVC排水管（粘接）DN50含管件 | m | 815.43
223 | 031001006012 | 塑料管 | 室内塑料平壁UPVC排水管（粘接）DN75含管件 | m | 648.85
224 | 031001006013 | 塑料管 | 室内塑料平壁UPVC排水管（粘接）DN100，含阻火圈含管件 | m | 2023.36
225 | 031001006014 | 塑料管 | 室内螺旋UPVC排水管（粘接）DN100，含阻火圈含管件 | m | 1480.80
226 | 031004014006 | 给、排水附(配)件 | 洗衣机地漏 DN75 | 个 | 240
227 | 031004014007 | 给、排水附(配)件 | 地漏 DN50 | 个 | 662
228 | 031002003017 | 套管 | 一般穿楼板钢套管制作安装DN100 | 个 | 58
229 | 031002003018 | 套管 | 一般穿楼板钢套管制作安装DN150 | 个 | 1200
本页小计
【表10.2.2-16】
分部分项工程清单与计价表
单位(专业)工程名称:安装部分-10# | [5 empty] | 标段: |  |  | 第20页 共20页
序号 | 项目编码 | 项目名称 | 项目特征 | 计量 单位 | 工程量 | 金 额 (元) |  |  |  |  | 备注
[6 empty] | 综合单价 | 合价 | 其中
[8 empty] | 人工费 | 机械费 | 暂估价
230 | 031002003019 | 套管 | 刚性防水套管制作安装DN100 | 个 | 24
|  | 通风系统 |  |  | 0
231 | 030703007001 | 碳钢风口、散流器、百叶窗 | 铝合金防雨百叶（带钢丝防护网） 400*400 | 个 | 4
232 | 030108003001 | 轴流通风机 | 低噪声壁式轴流风机，型号：XBDZ-2.8；1230m3/h；45Pa；40W； | 台 | 4
本页小计
合计

## 6_表10_2_2-16 施工技术措施项目清单与计价表
【表10.2.2-16】
施工技术措施项目清单与计价表
单位(专业)工程名称:安装部分-10# | [5 empty] | 标段: |  |  | 第1页 共1页
序号 | 项目编码 | 项目名称 | 项目特征 | 计量 单位 | 工程量 | 金 额 (元) |  |  |  |  | 备注
[6 empty] | 综合单价 | 合价 | 其中
[8 empty] | 人工费 | 机械费 | 暂估价
|  | [请输入分部名称,电子评标勿删] |  |  | 0
1 | 031301017001 | 脚手架搭拆 | 脚手架搭拆费 | 项 | 1
2 | 031302007001 | 高层施工增加 | 建筑物超高增加费36层以下(120m) | 项 | 1
本页小计
合计

## 6_表10_2_2-20 施工组织（总价）措施项目清单与
【表10.2.2-20】
施工组织（总价）措施项目清单与计价表
工程名称:10# |  |  | 标段: | 第1页 共1页
序号 | 项目编号 | 项目名称 | 计算基础 | 费率 (%) | 金额 (元) | 备注
1 | 031302001001 | 安全文明施工费
1.1 | 1.1 | 安全文明施工基本费
2 | Z03130200801 | 提前竣工增加费
3 | 031302004001 | 二次搬运费
4 | 031302005001 | 冬雨季施工增加费
5 | 03B999 | 其他施工组织措施费
合 计

## 6_表10_2_2-21 其他项目清单与计价汇总表
【表10.2.2-21】
其他项目清单与计价汇总表
工程名称:10# |  | 标段: | 第1页 共1页
序号 | 项 目 名 称 | 金额(元) | 备注
1 | 暂列金额 | 0 | 明细详见表10.2.2-22
1.1 | 标化工地增加费 | 0 | 明细详见表10.2.2-22
1.2 | 优质工程增加费 | 0 | 明细详见表10.2.2-22
1.3 | 其他暂列金额 | 0 | 明细详见表10.2.2-22
2 | 暂估价 | 0
2.1 | 材料（设备）暂估价 | 0 | 明细详见表10.2.2-23
2.2 | 专业工程暂估价 | 0 | 明细详见表10.2.2-24
2.3 | 专项技术措施暂估价 | 0 | 明细详见表10.2.2-25
3 | 计日工 |  | 明细详见表10.2.2-26
4 | 总承包服务费 |  | 明细详见表10.2.2-27
合 计

## 6_表10_2_2-22 暂列金额明细表
【表10.2.2-22】
暂列金额明细表
工程名称:10# |  | 标段: |  | 第1页 共1页
序号 | 项 目 名 称 | 计量单位 | 暂定金额(元) | 备注
1 | 标化工地增加费 | 项
2 | 优质工程增加费 | 项
3 | 其他暂列金额 | 项 |  | 估算比例一般不高于5%
3.1 | 其他暂列金额 | 项
合计

## 6_表10_2_2-23 材料（工程设备）暂估单价表
【表10.2.2-23】
材料（工程设备）暂估单价表
单位(专业)工程名称:安装部分-10# |  |  |  | 标段: | 第1页 共1页
序号 | 材料（工程设备）名称、规格、型号 | 计量 单位 | 数量 | 单价 | 合价 | 备注
合计

## 6_表10_2_2-24 专业工程暂估价表
【表10.2.2-24】
专业工程暂估价表
单位(专业)工程名称:安装部分-10# |  | 标段: | 第1页 共1页
序号 | 工 程 名 称 | 工程内容 | 暂估金额(元) | 备注
合计

## 6_表10_2_2-25 专项技术措施暂估价表
【表10.2.2-25】
专项技术措施暂估价表
单位(专业)工程名称:安装部分-10# |  | 标段: | 第1页 共1页
序号 | 工 程 名 称 | 工程内容 | 暂估金额(元) | 备注
合计 |  |  | 0

## 6_表10_2_2-26 计日工表
【表10.2.2-26】
计 日 工 表
单位(专业)工程名称:安装部分-10# |  | 标段: |  | 第1页 共1页
编号 | 项 目 名 称 | 单位 | 数量 | 综合单价(元) | 合价(元)
一 | 人 工 | 元
1
2
3
4
5
人 工 小 计
二 | 材 料 | 元
1
2
3
4
5
材 料 小 计
三 | 施 工 机 械 | 元
1
2
3
4
5
施工机械小计
总 计

## 6_表10_2_2-27 总承包服务费计价表
【表10.2.2-27】
总承包服务费计价表
单位(专业)工程名称:安装部分-10# |  |  | 标段: |  | 第1页 共1页
序号 | 项目名称 | 项目价值(元) | 服务内容 | 计算基础 | 费率(%) | 金额(元)
1 | 发包人单独发包的专业工程
1.1 | 专业发包工程管理费
2 | 发包人提供材料(设备)
2.1 | 甲供材料设备保管费
| 合计 | - | - |  | -

## 6_表10_2_2-29 主要工日一览表
【表10.2.2-29】
主要工日一览表
工程名称:10# |  |  | 标段: |  | 第1页 共1页
序号 | 工日名称（类别） | 单位 | 数量 | 单价(元) | 合价（元） | 备注
1 | 二类人工 | 工日

## 6_表10_2_2-29 主要工日一览表(空表)
【表10.2.2-29】
主要工日一览表
工程名称:10# |  |  | 标段: |  | 第1页 共1页
序号 | 工日名称（类别） | 单位 | 数量 | 单价(元) | 合价（元） | 备注

## 6_表10_2_2-30 发包人提供材料和设备一览表
【表10.2.2-30】
发包人提供材料和设备一览表
工程名称:10# |  |  | 标段: |  |  | 第1页 共1页
序号 | 材料(设备)名称、规格、型号 | 单位 | 数量 | 单价 (元) | 交货 方式 | 送达 地点 | 备注

## 6_表10_2_2-31 主要材料和工程设备一览表
【表10.2.2-31】
主要材料和工程设备一览表
工程名称:10# |  |  |  | 标段: |  | 第1页 共1页
序号 | 名称、规格、型号 | 单位 | 数量 | 单价(元) | 合价（元） | 备注
1 | 镀锌铁丝φ1.2-1.8 | kg
2 | 热轧普碳高速盘条HPB300综合 | kg
3 | 复合硅酸盐水泥PC 32.5R综合 | kg
4 | 普通硅酸盐水泥PO 42.5综合 | kg
5 | 黄砂净砂 | t
6 | 黄砂净砂(中粗砂) | m3
7 | 热轧光圆钢筋综合 | kg
8 | 扁钢Q235B综合 | kg
9 | 角钢Q235B综合 | kg
10 | 醇酸防锈漆C53-1 | kg
11 | 楼层显示器 | 台
12 | 探测器底座 | 个

## 6_表10_2_2-31 主要材料和工程设备一览表（空表
【表10.2.2-31】
主要材料和工程设备一览表
工程名称:10# |  |  |  | 标段: |  | 第1页 共1页
序号 | 名称、规格、型号 | 单位 | 数量 | 单价(元) | 合价（元） | 备注

## 6_表10_2_2-32 主要机械台班一览表
【表10.2.2-32】
主要机械台班一览表
工程名称:10# |  |  | 标段: |  | 第1页 共2页
序号 | 机械名称、规格、型号 | 单位 | 数 量 | 单价(元) | 合价（元） | 备注
1 | 电能校验仪 ST9040 | 台班
2 | 电压、电流互感升流器 HJ-12E | 台班
3 | 电压电流表（各种量程） | 台班
4 | 继电保护测试仪 MRT-02 | 台班
5 | 交流稳压电源 | 台班
6 | 接地电阻测试仪0.1～1200Ω | 台班
7 | 手持式万用表50000计数 | 台班
8 | 数字万用表 | 台班
9 | 数字万用表 F-87 | 台班
10 | 相位电压测试仪 | 台班
11 | 标准压力发生器 | 台班
12 | 电缆测试仪 | 台班
13 | 对讲机（一对） | 台班
14 | 铭牌打印机 | 台班
15 | 声级计 | 台班
16 | 电动综合校验台 | 台班
17 | 火灾探测器试验器 | 台班
18 | 三相精密测试电源JCD4060 | 台班
19 | 自动LCR测量仪 ZL6 | 台班
20 | 其他机械费 | 元
21 | 汽车式起重机8t | 台班
22 | 汽车式起重机16t | 台班
23 | 载货汽车4t | 台班
24 | 载货汽车5t | 台班
25 | 载货汽车8t | 台班
26 | 电动卷扬机-单筒慢速10kN | 台班
27 | 普通车床630×2000mm | 台班
28 | 台式钻床16mm | 台班
29 | 立式钻床25mm | 台班
30 | 剪板机20×2500mm | 台班
【表10.2.2-32】
主要机械台班一览表
工程名称:10# |  |  | 标段: |  | 第2页 共2页
序号 | 机械名称、规格、型号 | 单位 | 数 量 | 单价(元) | 合价（元） | 备注
31 | 管子切断机150mm | 台班
32 | 管子切断套丝机159mm | 台班
33 | 试压泵60MPa | 台班
34 | 直流弧焊机32kW | 台班
35 | 电焊条烘干箱60×50×75cm3 | 台班
36 | 吊装机械(综合) | 台班
37 | 砂轮切割机φ500 | 台班
38 | 手动液压压接钳YQ-150P×4 | 台班
39 | 直流稳压稳流电源WYK-6005 | 台班
40 | 压鼓机 | 台班
41 | 砂轮切割机 φ400 | 台班
42 | 砂轮切割机 φ400 | 台班
43 | 试压泵3MPa | 台班
44 | 自耦调压器 | 台班
45 | 滚槽机 | 台班
46 | 手持式万用表 | 台班
47 | 手持式万用表 | 台班
48 | 电焊机 （综合） | 台班
49 | 弧焊机 综合 | 台班
50 | 弧焊机 综合 | 台班

## 6_表10_2_2-32 主要机械台班一览表(空表)
【表10.2.2-32】
主要机械台班一览表
工程名称:10# |  |  | 标段: |  | 第1页 共2页
序号 | 机械名称、规格、型号 | 单位 | 数 量 | 单价(元) | 合价（元） | 备注
【表10.2.2-32】
主要机械台班一览表
工程名称:10# |  |  | 标段: |  | 第2页 共2页
序号 | 机械名称、规格、型号 | 单位 | 数 量 | 单价(元) | 合价（元） | 备注

## 7_表10_2_2-16 分部分项工程清单与计价表
【表10.2.2-16】
分部分项工程清单与计价表
单位(专业)工程名称:安装部分-12# | [5 empty] | 标段: |  |  | 第1页 共21页
序号 | 项目编码 | 项目名称 | 项目特征 | 计量 单位 | 工程量 | 金 额 (元) |  |  |  |  | 备注
[6 empty] | 综合单价 | 合价 | 其中
[8 empty] | 人工费 | 机械费 | 暂估价
|  | 电气系统 |  |  | 0
1 | 030404017019 | 配电箱 | 成套配电箱12-1ELB1安装 悬挂式 具体参数详见图纸 | 台 | 1
2 | 030404017020 | 配电箱 | 成套配电箱12-12ELB1安装 悬挂式 具体参数详见图纸 | 台 | 1
3 | 030404017021 | 配电箱 | 成套配电箱12-1ALE1安装 悬挂式 具体参数详见图纸 | 台 | 1
4 | 030404017022 | 配电箱 | 成套配电箱12-ATXDT1安装 悬挂式 具体参数详见图纸 | 台 | 1
5 | 030404017023 | 配电箱 | 成套配电箱12-1ZAP1 安装 落地式 具体参数详见图纸 | 台 | 1
6 | 030404017024 | 配电箱 | 成套配电箱12-1ZAE1安装 悬挂式 具体参数详见图纸 | 台 | 1
7 | 030404017025 | 配电箱 | 成套配电箱12-1APsy1安装 悬挂式 具体参数详见图纸 | 台 | 1
8 | 030404017026 | 配电箱 | 成套配电箱12-1APsy2安装 悬挂式 具体参数详见图纸 | 台 | 1
9 | 030404017027 | 配电箱 | 成套配电箱12-1ALG1安装 悬挂式 具体参数详见图纸 | 台 | 1
10 | 030404017028 | 配电箱 | 成套配电箱12-12ALG1安装 悬挂式 具体参数详见图纸 | 台 | 1
11 | 030404017029 | 配电箱 | 成套配电箱12-ALHK1安装 悬挂式 具体参数详见图纸 | 台 | 1
本页小计
【表10.2.2-16】
分部分项工程清单与计价表
单位(专业)工程名称:安装部分-12# | [5 empty] | 标段: |  |  | 第2页 共21页
序号 | 项目编码 | 项目名称 | 项目特征 | 计量 单位 | 工程量 | 金 额 (元) |  |  |  |  | 备注
[6 empty] | 综合单价 | 合价 | 其中
[8 empty] | 人工费 | 机械费 | 暂估价
12 | 030404017030 | 配电箱 | 成套配电箱12-1ATpdf安装 悬挂式 具体参数详见图纸 | 台 | 1
13 | 030404017031 | 配电箱 | 成套配电箱12-ATDT1安装 悬挂式 具体参数详见图纸 | 台 | 1
14 | 030404017032 | 配电箱 | 成套配电箱12-2~22AW1安装 悬挂式 具体参数详见图纸 | 台 | 21
15 | 030404017033 | 配电箱 | 户内箱ALA(B) 安装 悬挂式 具体参数详见图纸 | 台 | 42
16 | 030404017034 | 配电箱 | 成套配电箱ALC安装 悬挂式 具体参数详见图纸 | 台 | 42
17 | 030404017035 | 配电箱 | 成套配电箱12-1ALwy安装 悬挂式 具体参数详见图纸 | 台 | 1
18 | 030404017036 | 配电箱 | 成套配电箱1.2ALsy1~7安装 悬挂式 具体参数详见图纸 | 台 | 14
19 | 030411001007 | 配管 | 砖、混凝土结构暗配刚性阻燃管 公称直径（mm）20 | m | 16042.60
20 | 030411001008 | 配管 | 砖、混凝土结构暗配刚性阻燃管 公称直径（mm）32 | m | 684.60
21 | 030411001009 | 配管 | 砖、混凝土结构暗配刚性阻燃管 公称直径（mm）40 | m | 21.00
22 | 030411001010 | 配管 | 砖、混凝土结构暗配JDG管 DN20 | m | 2823.51
23 | 030411001011 | 配管 | 砖、混凝土结构暗配JDG管 DN25 | m | 36.52
本页小计
【表10.2.2-16】
分部分项工程清单与计价表
单位(专业)工程名称:安装部分-12# | [5 empty] | 标段: |  |  | 第3页 共21页
序号 | 项目编码 | 项目名称 | 项目特征 | 计量 单位 | 工程量 | 金 额 (元) |  |  |  |  | 备注
[6 empty] | 综合单价 | 合价 | 其中
[8 empty] | 人工费 | 机械费 | 暂估价
24 | 030411001012 | 配管 | 砖、混凝土结构暗配JDG管 DN32 | m | 49.55
25 | 030411001013 | 配管 | 砖、混凝土结构暗配JDG管 DN40 | m | 43.13
26 | 030411001014 | 配管 | 砖、混凝土结构暗配JDG管 DN50 | m | 111.85
27 | 030411001015 | 配管 | 砖、混凝土结构暗配镀锌钢管 公称直径（DN）≤50 | m | 21.72
28 | 030411001016 | 配管 | 砖、混凝土结构暗配镀锌钢管 公称直径（DN）≤40 | m | 9.50
29 | 030408001009 | 电力电缆 | 矿物绝缘电力电缆NG-A-3X2.5 | m | 51.35
30 | 030408001010 | 电力电缆 | 矿物绝缘电力电缆NG-A-4X25+1X16 | m | 150.44
31 | 030408001011 | 电力电缆 | 矿物绝缘电力电缆NG-A-5X6 | m | 23.92
32 | 030408001012 | 电力电缆 | 铜芯电力电缆敷设WDZC-YJY-5X6 | m | 101.68
33 | 030408001013 | 电力电缆 | 铜芯电力电缆敷设WDZC-YJY-5X10 | m | 62.58
34 | 030408001014 | 电力电缆 | 铜芯电力电缆敷设WDZC-YJY-5X16 | m | 150.62
35 | 030408001015 | 电力电缆 | 铜芯电力电缆敷设WDZ-YJY-5X16 | m | 8.46
36 | 030408001016 | 电力电缆 | 铜芯电力电缆敷设WDZCN-YJY-5X16 | m | 8.46
37 | 030408001017 | 电力电缆 | 铜芯电力电缆敷设WDZC-YJY-4X25+1X16 | m | 189.06
本页小计
【表10.2.2-16】
分部分项工程清单与计价表
单位(专业)工程名称:安装部分-12# | [5 empty] | 标段: |  |  | 第4页 共21页
序号 | 项目编码 | 项目名称 | 项目特征 | 计量 单位 | 工程量 | 金 额 (元) |  |  |  |  | 备注
[6 empty] | 综合单价 | 合价 | 其中
[8 empty] | 人工费 | 机械费 | 暂估价
38 | 030408001018 | 电力电缆 | 铜芯电力电缆敷设WDZC-YJY-4X35+1X16 | m | 180.00
39 | 030408006006 | 电力电缆头 | 矿物电力电缆头制安截面积4mm2以下 | 个 | 8
40 | 030408006007 | 电力电缆头 | 矿物电力电缆头制安截面积25mm2以下 | 个 | 4
41 | 030408006008 | 电力电缆头 | 户内干包式电力电缆头制作、安装 干包终端头（1kV以下截面mm2以下）35`10mm2及以下三芯及以上电缆头制安 | 个 | 8
42 | 030408006009 | 电力电缆头 | 户内干包式电力电缆头制作、安装 干包终端头（1kV以下截面mm2以下）35`25mm2及以下三芯及以上电缆头制安 | 个 | 22
43 | 030408006010 | 电力电缆头 | 户内干包式电力电缆头制作、安装 干包终端头（1kV以下截面mm2以下）35`35mm2及以上双芯电缆头制安 | 个 | 40
44 | 030411004015 | 配线 | 穿照明线 BV2.5 | m | 34257.64
45 | 030411004016 | 配线 | 穿照明线 BV4 | m | 8605.20
46 | 030411004017 | 配线 | 管内穿线 BVR-2.5 | m | 3671.42
47 | 030411004018 | 配线 | 管内穿线WDZ-BYJ-2.5 | m | 2452.72
48 | 030411004019 | 配线 | 管内穿线WDZ-BYJR-2.5 | m | 1207.36
本页小计
【表10.2.2-16】
分部分项工程清单与计价表
单位(专业)工程名称:安装部分-12# | [5 empty] | 标段: |  |  | 第5页 共21页
序号 | 项目编码 | 项目名称 | 项目特征 | 计量 单位 | 工程量 | 金 额 (元) |  |  |  |  | 备注
[6 empty] | 综合单价 | 合价 | 其中
[8 empty] | 人工费 | 机械费 | 暂估价
49 | 030411004020 | 配线 | 管内穿线WDZC-BYJ-2.5 | m | 1005.42
50 | 030411004021 | 配线 | 管内穿线WDZ-BYJ-4 | m | 154.56
51 | 030411004022 | 配线 | 管内穿线WDZ-BYJ-6 | m | 72.00
52 | 030411004023 | 配线 | 管内穿线WDZCN-BYJ-2.5 | m | 4888.59
53 | 030411004024 | 配线 | 管内穿线WDZCN-BYJR-2.5 | m | 410.90
54 | 030411004025 | 配线 | 管内穿线WDZCN-RYJS-2X1.5 | m | 1835.02
55 | 030411004026 | 配线 | 管内穿线WDZ-BYJ-10 | m | 180.00
56 | 030411004027 | 配线 | 管内穿线WDZC-BYJ-16 | m | 2376.00
57 | 030412005002 | 荧光灯 | 应急单管荧光灯 | 套 | 12
58 | 030412005003 | 荧光灯 | 应急双管荧光灯 | 套 | 7
59 | 030412004006 | 装饰灯 | 安全出口指示标志 1W LED 保护罩为非燃烧材料 自带蓄电池 应急时间大于30min | 套 | 154
60 | 030412001005 | 普通灯具 | 壁灯 | 套 | 21
61 | 030412001006 | 普通灯具 | 应急壁灯 | 套 | 43
本页小计
【表10.2.2-16】
分部分项工程清单与计价表
单位(专业)工程名称:安装部分-12# | [5 empty] | 标段: |  |  | 第6页 共21页
序号 | 项目编码 | 项目名称 | 项目特征 | 计量 单位 | 工程量 | 金 额 (元) |  |  |  |  | 备注
[6 empty] | 综合单价 | 合价 | 其中
[8 empty] | 人工费 | 机械费 | 暂估价
62 | 030412001007 | 普通灯具 | 电梯井道灯 | 套 | 22
63 | 030412004007 | 装饰灯 | 疏散指示灯（单向） 1W LED 保护罩为非燃烧材料 自带蓄电池 应急时间大于30min | 套 | 56
64 | 030412001008 | 普通灯具 | 软线吊灯 | 套 | 480
65 | 030412004008 | 装饰灯 | 功能用房指示灯 1W LED 保护罩为非燃烧材料 自带蓄电池 应急时间大于30min | 套 | 4
66 | 030412004009 | 装饰灯 | 楼层指示灯 1W LED 保护罩为非燃烧材料 自带蓄电池 应急时间大于30min | 套 | 24
67 | 030412004010 | 装饰灯 | A型集中电源疏散照明灯 LED 3W | 套 | 265
68 | 030412002004 | 工厂灯 | 防水防尘灯 | 套 | 240
69 | 030412002005 | 工厂灯 | 吸顶灯 PAK417010 1X18W LED | 套 | 6
70 | 030412002006 | 工厂灯 | 自带人体感应开关吸顶灯 | 套 | 242
71 | 030404034003 | 照明开关 | 单联单控制开关 T31/1/2A 250V~10A | 个 | 546
72 | 030404034004 | 照明开关 | 双联单控制开关 T32/1/2A 250V~10A | 个 | 160
本页小计
【表10.2.2-16】
分部分项工程清单与计价表
单位(专业)工程名称:安装部分-12# | [5 empty] | 标段: |  |  | 第7页 共21页
序号 | 项目编码 | 项目名称 | 项目特征 | 计量 单位 | 工程量 | 金 额 (元) |  |  |  |  | 备注
[6 empty] | 综合单价 | 合价 | 其中
[8 empty] | 人工费 | 机械费 | 暂估价
73 | 030404034005 | 照明开关 | 三联单控制开关 T34/1/2A 250V~10A | 个 | 2
74 | 030404035009 | 插座 | 柜式空调插座 | 个 | 80
75 | 030404035010 | 插座 | 壁挂空调插座 | 个 | 240
76 | 030404035011 | 插座 | 冰箱插座 | 个 | 80
77 | 030404035012 | 插座 | 厨房插座 | 个 | 160
78 | 030404035013 | 插座 | 卫生间插座 | 个 | 80
79 | 030404035014 | 插座 | 五孔插座 | 个 | 1015
80 | 030404035015 | 插座 | 阳台插座 | 个 | 80
81 | 030404035016 | 插座 | 三相插座 | 个 | 1
82 | 030411006005 | 接线盒 | 开关盒、插座盒安装 | 个 | 7178
83 | 030411006006 | 接线盒 | 接线盒 | 个 | 4272
84 | 030412003002 | 高度标志（障碍）灯 | 航空障碍灯 | 套 | 4
本页小计
【表10.2.2-16】
分部分项工程清单与计价表
单位(专业)工程名称:安装部分-12# | [5 empty] | 标段: |  |  | 第8页 共21页
序号 | 项目编码 | 项目名称 | 项目特征 | 计量 单位 | 工程量 | 金 额 (元) |  |  |  |  | 备注
[6 empty] | 综合单价 | 合价 | 其中
[8 empty] | 人工费 | 机械费 | 暂估价
85 | 030409008003 | 等电位端子箱、 测试板 | LEB局部等电位端子箱 含等电位箱内接线 | 台 | 80
86 | 030409008004 | 等电位端子箱、 测试板 | MEB总等电位箱含等电位箱内接线 | 台 | 1
87 | 030409003002 | 避雷引下线 | 避雷引下线敷设 利用金属构件引下，含 断接卡子制作安装 | m | 876.00
88 | 030409005005 | 避雷网 | 接地母线安装暗敷敷-40*4热镀锌扁钢 | m | 248.03
89 | 030409005006 | 避雷网 | 接地母线安装暗敷敷-4*25热镀锌扁钢 | m | 80.00
90 | 030409005007 | 避雷网 | 避雷网安装明敷φ12镀锌圆钢 | m | 211.92
91 | 030409005008 | 避雷网 | 避雷网安装暗敷φ12镀锌圆钢 | m | 43.52
92 | 030409004004 | 均压环 | 均压环敷设利用圈梁钢筋 | m | 877.44
93 | 030409004005 | 均压环 | 卫生间接地中的底板钢筋网焊接无论跨接或电焊 | m | 605.60
94 | 030409004006 | 均压环 | 接地跨接线安装 钢制、铝制窗接地 | 处 | 140
95 | 030414002002 | 送配电装置系统 | 送配电装置系统调试 1kV以下交流供电(综 合) | 系统 | 7
96 | 030414004002 | 自动投入装置 | 备用电源自投装置调试 | 系统 | 4
97 | 030408008003 | 防火堵洞 | 强电井内防火封堵 | 层 | 22
|  | 消电系统 |  |  | 0
本页小计
【表10.2.2-16】
分部分项工程清单与计价表
单位(专业)工程名称:安装部分-12# | [5 empty] | 标段: |  |  | 第9页 共21页
序号 | 项目编码 | 项目名称 | 项目特征 | 计量 单位 | 工程量 | 金 额 (元) |  |  |  |  | 备注
[6 empty] | 综合单价 | 合价 | 其中
[8 empty] | 人工费 | 机械费 | 暂估价
98 | 030411001017 | 配管 | 砖、混凝土结构暗配JDG管 DN20 | m | 4670.18
99 | 030411001018 | 配管 | 砖、混凝土结构暗配镀锌钢管 公称直径（DN）≤20 | m | 220.28
100 | 030411003002 | 桥架 | 桥架100*75含接地制安 | m | 76.04
101 | 030413001002 | 铁构件 | 桥架支架制安 | kg | 114.06
102 | 031201003005 | 金属结构刷油 | 桥架支架除锈刷油详见说明 | kg | 114.06
103 | 030411004028 | 配线 | 穿照明线 ZCN-BV2.5 | m | 62.32
104 | 030411004029 | 配线 | 管内穿线 WDZN-BYJ-4 | m | 2187.67
105 | 030411004030 | 配线 | 管内穿线 WDZCN-RYJS-2*1.5 | m | 129.54
106 | 030411004031 | 配线 | 管内穿线 WDZN-RYJS-2*1.5 | m | 4775.20
107 | 030408002002 | 控制电缆 | 控制电缆敷设 WDZANKYJY-4*2.5 含控制电缆头 | m | 34.40
108 | 030411005002 | 接线箱 | 消防接线箱XD1-4 | 个 | 23
109 | 030904007002 | 消防广播(扬声器） | 消防广播（壁挂式，5W） | 个 | 82
110 | 030904001004 | 点型探测器 | 智能光电感烟探测器 JTY-GM-GST9611，含底座 | 个 | 493
本页小计
【表10.2.2-16】
分部分项工程清单与计价表
单位(专业)工程名称:安装部分-12# | [5 empty] | 标段: |  |  | 第10页 共21页
序号 | 项目编码 | 项目名称 | 项目特征 | 计量 单位 | 工程量 | 金 额 (元) |  |  |  |  | 备注
[6 empty] | 综合单价 | 合价 | 其中
[8 empty] | 人工费 | 机械费 | 暂估价
111 | 030904001005 | 点型探测器 | 感温探测器 JTY-ZCD-G3N 含底座 | 个 | 88
112 | 030904001006 | 点型探测器 | 点式气体火灾探测器 GST-BT(Y,R)含底座 | 个 | 80
113 | 030904006005 | 消防报警电话插孔(电话) | 带手动报警按钮的火灾电话插孔 J-SAM-GST9122 | 个 | 58
114 | 030904006006 | 消防报警电话插孔(电话) | 紧急启停按钮 GST-LD-8318 | 个 | 2
115 | 030904006007 | 消防报警电话插孔(电话) | 火灾电话插孔 GST-JX100 | 个 | 1
116 | 030904006008 | 消防报警电话插孔(电话) | 火灾报警电话机（对讲电话机） GST-LD-8313 | 个 | 4
117 | 030904008008 | 模块(模块箱） | 消防电源监控模块 GST-LD-8318 | 个 | 3
118 | 030904008009 | 模块(模块箱） | 电气火灾监控模块 GST-BT(Y,R) | 个 | 24
119 | 030904005004 | 声光报警器 | 放气指示灯 GST-LD-8317 | 个 | 2
120 | 030904005005 | 声光报警器 | 自动转换开关 GST-LD-8316 | 个 | 2
121 | 030904003002 | 按钮 | 消火栓起泵按钮 J-SAM-GST9123 | 个 | 60
本页小计
【表10.2.2-16】
分部分项工程清单与计价表
单位(专业)工程名称:安装部分-12# | [5 empty] | 标段: |  |  | 第11页 共21页
序号 | 项目编码 | 项目名称 | 项目特征 | 计量 单位 | 工程量 | 金 额 (元) |  |  |  |  | 备注
[6 empty] | 综合单价 | 合价 | 其中
[8 empty] | 人工费 | 机械费 | 暂估价
122 | 030904005006 | 声光报警器 | 火灾声、光警报器 GST-HX-100B | 个 | 140
123 | 030904008010 | 模块(模块箱） | 广播功率放大器 GST-JX100 | 个 | 1
124 | 030904008011 | 模块(模块箱） | 输入模块 GST-LD-830 | 个 | 26
125 | 030904008012 | 模块(模块箱） | 输入/输出模块 GST-LD-8301 | 个 | 26
126 | 030904008013 | 模块(模块箱） | 电话接口模块 GST-LD-8304 | 个 | 2
127 | 030904009002 | 区域报警控制箱 | 楼层显示器 | 台 | 1
128 | 030411006007 | 接线盒 | 消防监控模块盒 | 个 | 22
129 | 030904008014 | 模块(模块箱） | 短路隔离器 GST-LD-8313 | 个 | 82
130 | 030411006008 | 接线盒 | 86型接线盒 | 个 | 1144
131 | 030905003003 | 防火控制装置调试 | 广播喇叭及音箱（10只）、通讯分机及插孔（10个） | 个 | 141
132 | 030905003004 | 防火控制装置调试 | 正压送风阀、排烟阀、防火阀控制系统装置调试 | 个 | 200
133 | 030905001002 | 自动报警系统调试 | 自动报警系统调试 | 系统 | 1
134 | 030904012001 | 火灾报警系统控制主机 | 消控室内成套主机设备，含消控室内所有主机，具体详见图纸 | 套 | 1
本页小计
【表10.2.2-16】
分部分项工程清单与计价表
单位(专业)工程名称:安装部分-12# | [5 empty] | 标段: |  |  | 第12页 共21页
序号 | 项目编码 | 项目名称 | 项目特征 | 计量 单位 | 工程量 | 金 额 (元) |  |  |  |  | 备注
[6 empty] | 综合单价 | 合价 | 其中
[8 empty] | 人工费 | 机械费 | 暂估价
135 | 030905002002 | 水灭火控制装置调试 | 消火栓灭火系统调试 | 点 | 60
|  | 给水系统 |  |  | 0
136 | 031001007007 | 复合管 | 室内钢塑给水管（螺纹连接)DN15`设置于管道井、封闭式管廊内时,含试压、冲洗、消毒含管件 | m | 1.50
137 | 031001007008 | 复合管 | 室内钢塑给水管（螺纹连接)DN20`设置于管道井、封闭式管廊内时,含试压、冲洗、消毒含管件 | m | 41.00
138 | 031001007009 | 复合管 | 室内钢塑给水管（螺纹连接)DN50`设置于管道井、封闭式管廊内时,含试压、冲洗、消毒含管件 | m | 26.60
139 | 031001007010 | 复合管 | 室内钢塑给水管（螺纹连接)DN65`设置于管道井、封闭式管廊内时,含试压、冲洗、消毒含管件 | m | 96.07
140 | 031001007011 | 复合管 | 室内钢塑给水管（螺纹连接）DN20,含试压、冲洗、消毒含管件 | m | 75.51
141 | 031001007012 | 复合管 | 室内钢塑给水管（螺纹连接）DN50,含试压、冲洗、消毒含管件 | m | 12.51
142 | 031001006015 | 塑料管 | 室内PPR塑料给水管（热熔连接）DN15,含试压、冲洗、消毒含管件 | m | 2186.80
143 | 031001006016 | 塑料管 | 室内PPR塑料给水管（热熔连接）DN20,含试压、冲洗、消毒含管件 | m | 1624.40
144 | 031002001004 | 管道支吊架 | 一般管架制作安装 | Kg | 106.90
本页小计
【表10.2.2-16】
分部分项工程清单与计价表
单位(专业)工程名称:安装部分-12# | [5 empty] | 标段: |  |  | 第13页 共21页
序号 | 项目编码 | 项目名称 | 项目特征 | 计量 单位 | 工程量 | 金 额 (元) |  |  |  |  | 备注
[6 empty] | 综合单价 | 合价 | 其中
[8 empty] | 人工费 | 机械费 | 暂估价
145 | 031201003006 | 金属结构刷油 | 支架除锈刷油，防锈漆2遍，调和漆2遍 | Kg | 106.90
146 | 031201001004 | 管道刷油 | 管道刷油，调和漆2遍 | m2 | 40.27
147 | 031003003006 | 焊接法兰阀门 | 闸阀DN65 | 个 | 2
148 | 031003006002 | 减压器 | 减压阀DN20，含1个水表、1个阀门,设置于管道井、封闭式管廊内时 | 组 | 60
149 | 031003013004 | 水表 | 水表DN20，含1个阀门 | 组 | 8
150 | 031003013005 | 水表 | 水表DN20，含1个阀门,设置于管道井、封闭式管廊内时 | 组 | 20
151 | 031003013006 | 水表 | 水表DN50，含1个阀门 | 组 | 1
152 | 031003001007 | 螺纹阀门 | 自动排气阀DN15,设置于管道井、封闭式管廊内时 | 个 | 3
153 | 031003001008 | 螺纹阀门 | 截止阀DN15,设置于管道井、封闭式管廊内时 | 个 | 3
154 | 031003001009 | 螺纹阀门 | 截止阀DN15 | 个 | 160
155 | 031003001010 | 螺纹阀门 | 截止阀DN20 | 个 | 8
156 | 031004014008 | 给、排水附(配)件 | 水龙头DN15 | 个 | 80
157 | 031004014009 | 给、排水附(配)件 | 堵头DN15 | 个 | 240
本页小计
【表10.2.2-16】
分部分项工程清单与计价表
单位(专业)工程名称:安装部分-12# | [5 empty] | 标段: |  |  | 第14页 共21页
序号 | 项目编码 | 项目名称 | 项目特征 | 计量 单位 | 工程量 | 金 额 (元) |  |  |  |  | 备注
[6 empty] | 综合单价 | 合价 | 其中
[8 empty] | 人工费 | 机械费 | 暂估价
158 | 030901010004 | 室内消火栓 | 轻便消防龙头DN15,含真空破坏器 | 套 | 80
159 | 031002003020 | 套管 | 一般穿梁钢套管制作安装DN25 | 个 | 360
160 | 031002003021 | 套管 | 一般穿梁钢套管制作安装DN32 | 个 | 400
161 | 031002003022 | 套管 | 一般穿楼板钢套管制作安装DN80 | 个 | 8
162 | 031002003023 | 套管 | 一般穿楼板钢套管制作安装DN100 | 个 | 29
163 | 03B004 | 卫生间补人工 | 卫生间（内周长在12m以下）暗敷管道，每间补贴1.0工日 | 间 | 80
164 | 03B005 | 厨房补人工 | 厨房暗敷管道，每间补贴 0.5 工日 | 间 | 80
|  | 热水系统 |  |  | 0
165 | 031001006017 | 塑料管 | 室内PPR塑料热水给水管（热熔连接） DN15,含试压、冲洗含管件 | m | 1618.00
166 | 031003001011 | 螺纹阀门 | 截止阀DN15 | 个 | 80
167 | 031004014010 | 给、排水附(配)件 | 堵头DN15 | 个 | 240
168 | 031002003024 | 套管 | 一般穿梁钢套管制作安装DN25 | 个 | 320
169 | 031208002005 | 管道绝热 | 泡沫橡塑保温，厚度35mm | m3 | 2.67
本页小计
【表10.2.2-16】
分部分项工程清单与计价表
单位(专业)工程名称:安装部分-12# | [5 empty] | 标段: |  |  | 第15页 共21页
序号 | 项目编码 | 项目名称 | 项目特征 | 计量 单位 | 工程量 | 金 额 (元) |  |  |  |  | 备注
[6 empty] | 综合单价 | 合价 | 其中
[8 empty] | 人工费 | 机械费 | 暂估价
170 | 031006006002 | 地源(水源、气源)热泵机组 | 空气热源泵，型号：RSJF-32/R-150，参数：输入功率0.756KW，制热量3.1KW；含热水罐、基础、控制面板 | 组 | 80
|  | 消火栓系统 |  |  | 0
171 | 030901002007 | 消火栓钢管 | 内外壁热浸锌镀锌无缝钢管（沟槽连接）DN65,含试压、冲洗、沟槽配件 | m | 442.53
172 | 030901002008 | 消火栓钢管 | 内外壁热浸锌镀锌无缝钢管（沟槽连接）DN100,含试压、冲洗、沟槽配件 | m | 409.83
173 | 030901002009 | 消火栓钢管 | 内外壁热侵锌镀锌加厚钢管（沟槽连接）DN65,含试压、冲洗、沟槽配件 | m | 122.30
174 | 030901002010 | 消火栓钢管 | 内外壁热侵锌镀锌加厚钢管（沟槽连接）DN100,含试压、冲洗、沟槽配件 | m | 100.40
175 | 030901002011 | 消火栓钢管 | 内外壁热侵锌镀锌加厚钢管（螺纹连接）DN15,含试压、冲洗 | m | 1.30
176 | 031002001005 | 管道支吊架 | 一般管架制作安装 | Kg | 1396.38
177 | 031201003007 | 金属结构刷油 | 支架除锈刷油，防锈漆2遍，调和漆2遍 | Kg | 1396.38
178 | 031201001005 | 管道刷油 | 管道刷油，调和漆2遍 | m2 | 317.52
179 | 031208002006 | 管道绝热 | 屋顶泡沫橡塑保温，厚度35mm | m3 | 0.51
180 | 031208007005 | 防潮层、保护层 | 铝薄板保护层，厚度0.5mm | m2 | 23.34
本页小计
【表10.2.2-16】
分部分项工程清单与计价表
单位(专业)工程名称:安装部分-12# | [5 empty] | 标段: |  |  | 第16页 共21页
序号 | 项目编码 | 项目名称 | 项目特征 | 计量 单位 | 工程量 | 金 额 (元) |  |  |  |  | 备注
[6 empty] | 综合单价 | 合价 | 其中
[8 empty] | 人工费 | 机械费 | 暂估价
181 | 030901010005 | 室内消火栓 | 实验消火栓 | 套 | 1
182 | 030601002002 | 压力仪表 | 压力表，含压力表弯及旋晒阀 | 台 | 1
183 | 030901010006 | 室内消火栓 | 双栓带灭火器箱组合式消防柜,详情详见设计图纸说明，含灭火器MF/ABC4的2只 | 套 | 42
184 | 030901010007 | 室内消火栓 | 薄型单栓带灭火器箱组合式消防柜（1800*700*180mm),箱内配19mm水枪一只，水龙带25m一条，消防卷盘30m一个，消防按钮一个，灭火器MF/ABC4的2只 | 套 | 18
185 | Z031003018006 | 法兰阀门（沟槽式法兰连接） | 闸阀 DN100 | 个 | 22
186 | Z031003018007 | 法兰阀门（沟槽式法兰连接） | 闸阀 DN65 | 个 | 1
187 | 031003001012 | 螺纹阀门 | 自动排气阀DN15 | 个 | 1
188 | 031003001013 | 螺纹阀门 | 截止阀DN15 | 个 | 1
189 | 030901013002 | 灭火器 | 灭火器箱，含MF/ABC4*2 | 套 | 3
190 | 031002003025 | 套管 | 一般穿楼板钢套管制作安装DN100 | 个 | 7
191 | 031002003026 | 套管 | 一般穿楼板钢套管制作安装DN150 | 个 | 110
192 | 031002003027 | 套管 | 刚性防水套管制作安装DN100 | 个 | 4
本页小计
【表10.2.2-16】
分部分项工程清单与计价表
单位(专业)工程名称:安装部分-12# | [5 empty] | 标段: |  |  | 第17页 共21页
序号 | 项目编码 | 项目名称 | 项目特征 | 计量 单位 | 工程量 | 金 额 (元) |  |  |  |  | 备注
[6 empty] | 综合单价 | 合价 | 其中
[8 empty] | 人工费 | 机械费 | 暂估价
193 | 031002003028 | 套管 | 密闭套管制作安装DN100 | 个 | 8
|  | 雨水系统 |  |  | 0
194 | 031001006018 | 塑料管 | 室内塑料雨水管（粘接）DN150,含雨水斗含管件 | m | 60.11
195 | 031001006019 | 塑料管 | 室内塑料雨水管（粘接）DN75，含雨水斗含管件 | m | 54.02
196 | 031001006020 | 塑料管 | 室内抗紫外线UPVC承压雨水管（粘接）DN50含管件 | m | 39.60
197 | 031001006021 | 塑料管 | 室内抗紫外线UPVC承压雨水管（粘接）DN75，含雨水斗含管件 | m | 145.30
198 | 031001006022 | 塑料管 | 室内抗紫外线UPVC承压雨水管（粘接）DN100，含雨水斗含管件 | m | 562.47
199 | 031004014011 | 给、排水附(配)件 | 地漏 DN50 | 个 | 40
200 | 03B006 | 挡水簸箕 | 挡水簸箕 | 个 | 4
201 | 031002003029 | 套管 | 一般穿楼板钢套管制作安装DN100 | 个 | 2
202 | 031002003030 | 套管 | 一般穿楼板钢套管制作安装DN150 | 个 | 122
203 | 031002003031 | 套管 | 一般穿楼板钢套管制作安装DN200 | 个 | 5
|  | 凝结水系统 |  |  | 0
本页小计
【表10.2.2-16】
分部分项工程清单与计价表
单位(专业)工程名称:安装部分-12# | [5 empty] | 标段: |  |  | 第18页 共21页
序号 | 项目编码 | 项目名称 | 项目特征 | 计量 单位 | 工程量 | 金 额 (元) |  |  |  |  | 备注
[6 empty] | 综合单价 | 合价 | 其中
[8 empty] | 人工费 | 机械费 | 暂估价
204 | 031001006023 | 塑料管 | 室内塑料排水管（粘接）DN50含管件 | m | 126.42
205 | 031001006024 | 塑料管 | 室内塑料排水管（粘接）DN75含管件 | m | 530.72
206 | 031004014012 | 给、排水附(配)件 | 地漏DN50 | 个 | 164
207 | 03B007 | 挡水簸箕 | 挡水簸箕 | 个 | 2
208 | 031002003032 | 套管 | 一般穿楼板钢套管制作安装DN100 | 个 | 164
|  | 排水系统 |  |  | 0
209 | 031001006025 | 塑料管 | 室内抗紫外线UYPVC塑料排水管（粘接）DN75含管件 | m | 72.80
210 | 031001006026 | 塑料管 | 室内抗紫外线UYPVC塑料排水管（粘接）DN100，含阻火圈含管件 | m | 299.00
211 | 031001006027 | 塑料管 | 室内塑料平壁UPVC排水管（粘接）DN50含管件 | m | 274.61
212 | 031001006028 | 塑料管 | 室内塑料平壁UPVC排水管（粘接）DN75含管件 | m | 173.94
213 | 031001006029 | 塑料管 | 室内塑料平壁UPVC排水管（粘接）DN100，含阻火圈含管件 | m | 912.41
214 | 031001006030 | 塑料管 | 室内螺旋UPVC排水管（粘接）DN100，含阻火圈含管件 | m | 564.53
215 | 031004014013 | 给、排水附(配)件 | 洗衣机地漏 DN75 | 个 | 80
本页小计
【表10.2.2-16】
分部分项工程清单与计价表
单位(专业)工程名称:安装部分-12# | [5 empty] | 标段: |  |  | 第19页 共21页
序号 | 项目编码 | 项目名称 | 项目特征 | 计量 单位 | 工程量 | 金 额 (元) |  |  |  |  | 备注
[6 empty] | 综合单价 | 合价 | 其中
[8 empty] | 人工费 | 机械费 | 暂估价
216 | 031004014014 | 给、排水附(配)件 | 地漏 DN50 | 个 | 230
217 | 031004014015 | 给、排水附(配)件 | 检查口DN100 | 个 | 12
218 | 031002003033 | 套管 | 一般穿楼板钢套管制作安装DN100 | 个 | 20
219 | 031002003034 | 套管 | 一般穿楼板钢套管制作安装DN150 | 个 | 416
220 | 031002003035 | 套管 | 刚性防水套管制作安装DN100 | 个 | 12
|  | 通风系统 |  |  | 0
221 | 030702001001 | 碳钢通风管道 | 1.名称:排风管 2.材质:镀锌钢板 3.形状:矩形 4.规格:长边长1000mm以下 5.板材厚度:0.75mm 6.含防火封堵，含导流叶片，管件、法兰等附件及支架设计要求:详见设计 7.接口形式:咬口 | m2 | 35.44
222 | 031201003008 | 金属结构刷油 | 支架除锈刷油 | kg | 167.91
223 | 030703001001 | 碳钢阀门 | 70度防火阀1000*500，含支架制安，除锈刷油 | 个 | 1
224 | 030703001002 | 碳钢阀门 | 70度防火阀800*320，含支架制安，除锈刷油 | 个 | 1
225 | 030703001003 | 碳钢阀门 | 风管电动阀 800*250 | 个 | 1
本页小计
【表10.2.2-16】
分部分项工程清单与计价表
单位(专业)工程名称:安装部分-12# | [5 empty] | 标段: |  |  | 第20页 共21页
序号 | 项目编码 | 项目名称 | 项目特征 | 计量 单位 | 工程量 | 金 额 (元) |  |  |  |  | 备注
[6 empty] | 综合单价 | 合价 | 其中
[8 empty] | 人工费 | 机械费 | 暂估价
226 | 030703013001 | 不锈钢风帽 | 不锈钢风帽Φ100 | 个 | 1
227 | 030703007002 | 碳钢风口、散流器、百叶窗 | 铝合金单层百叶风口（带调节阀） 1000*400 | 个 | 2
228 | 030703007003 | 碳钢风口、散流器、百叶窗 | 铝合金单层百叶风口（带防鼠网）630*630 | 个 | 1
229 | 030703007004 | 碳钢风口、散流器、百叶窗 | 铝合金单层防雨百叶风口，带防虫网 1000*320 | 个 | 1
230 | 030703007005 | 碳钢风口、散流器、百叶窗 | 铝合金单层防雨百叶风口，带防虫网 1000*500 | 个 | 1
231 | 030703007006 | 碳钢风口、散流器、百叶窗 | 铝合金防雨百叶（带钢丝防护网） 400*400 | 个 | 3
232 | 030108003002 | 轴流通风机 | 低噪声壁式轴流风机，型号：XBDZ-2.8；1230m3/h；45Pa；40W； | 台 | 3
233 | 030108003003 | 轴流通风机 | 低噪声混流式风机，型号：SWF(A)-I-NO.5；L=6600m3/h；n=1450r/min；H=270Pa；N=1.1kW，含支架制安、减震器 | 台 | 1
234 | 030703021001 | 静压箱 | 静压箱 800*320-1000 | 个 | 1
235 | 030703019001 | 柔性接口 | 软接 500*320-200 | m2 | 0.66
236 | 030702012001 | 挡烟垂壁 | 固定式挡烟垂壁 | m | 66.96
237 | 030404033001 | 风扇 | 吸顶式换气扇，自带止回片 BPT10-23J25 | 台 | 1
本页小计
【表10.2.2-16】
分部分项工程清单与计价表
单位(专业)工程名称:安装部分-12# | [5 empty] | 标段: |  |  | 第21页 共21页
序号 | 项目编码 | 项目名称 | 项目特征 | 计量 单位 | 工程量 | 金 额 (元) |  |  |  |  | 备注
[6 empty] | 综合单价 | 合价 | 其中
[8 empty] | 人工费 | 机械费 | 暂估价
238 | 030704001001 | 通风工程检测、 调试 | 通风空调系统调试费 | 系统 | 1
本页小计
合计

## 7_表10_2_2-16 施工技术措施项目清单与计价表
【表10.2.2-16】
施工技术措施项目清单与计价表
单位(专业)工程名称:安装部分-12# | [5 empty] | 标段: |  |  | 第1页 共1页
序号 | 项目编码 | 项目名称 | 项目特征 | 计量 单位 | 工程量 | 金 额 (元) |  |  |  |  | 备注
[6 empty] | 综合单价 | 合价 | 其中
[8 empty] | 人工费 | 机械费 | 暂估价
|  | [请输入分部名称,电子评标勿删] |  |  | 0
1 | 031301017002 | 脚手架搭拆 | 脚手架搭拆费 | 项 | 1
2 | 031302007002 | 高层施工增加 | 建筑物超高增加费24层以下(80m) | 项 | 1
本页小计
合计

## 7_表10_2_2-20 施工组织（总价）措施项目清单与
【表10.2.2-20】
施工组织（总价）措施项目清单与计价表
工程名称:12# |  |  | 标段: | 第1页 共1页
序号 | 项目编号 | 项目名称 | 计算基础 | 费率 (%) | 金额 (元) | 备注
1 | 031302001001 | 安全文明施工费
1.1 | 1.1 | 安全文明施工基本费
2 | Z03130200801 | 提前竣工增加费
3 | 031302004001 | 二次搬运费
4 | 031302005001 | 冬雨季施工增加费
5 | 03B999 | 其他施工组织措施费
合 计

## 7_表10_2_2-21 其他项目清单与计价汇总表
【表10.2.2-21】
其他项目清单与计价汇总表
工程名称:12# |  | 标段: | 第1页 共1页
序号 | 项 目 名 称 | 金额(元) | 备注
1 | 暂列金额 | 0 | 明细详见表10.2.2-22
1.1 | 标化工地增加费 | 0 | 明细详见表10.2.2-22
1.2 | 优质工程增加费 | 0 | 明细详见表10.2.2-22
1.3 | 其他暂列金额 | 0 | 明细详见表10.2.2-22
2 | 暂估价 | 0
2.1 | 材料（设备）暂估价 | 0 | 明细详见表10.2.2-23
2.2 | 专业工程暂估价 | 0 | 明细详见表10.2.2-24
2.3 | 专项技术措施暂估价 | 0 | 明细详见表10.2.2-25
3 | 计日工 |  | 明细详见表10.2.2-26
4 | 总承包服务费 |  | 明细详见表10.2.2-27
合 计

## 7_表10_2_2-22 暂列金额明细表
【表10.2.2-22】
暂列金额明细表
工程名称:12# |  | 标段: |  | 第1页 共1页
序号 | 项 目 名 称 | 计量单位 | 暂定金额(元) | 备注
1 | 标化工地增加费 | 项
2 | 优质工程增加费 | 项
3 | 其他暂列金额 | 项 |  | 估算比例一般不高于5%
3.1 | 其他暂列金额 | 项
合计

## 7_表10_2_2-23 材料（工程设备）暂估单价表
【表10.2.2-23】
材料（工程设备）暂估单价表
单位(专业)工程名称:安装部分-12# |  |  |  | 标段: | 第1页 共1页
序号 | 材料（工程设备）名称、规格、型号 | 计量 单位 | 数量 | 单价 | 合价 | 备注
合计

## 7_表10_2_2-24 专业工程暂估价表
【表10.2.2-24】
专业工程暂估价表
单位(专业)工程名称:安装部分-12# |  | 标段: | 第1页 共1页
序号 | 工 程 名 称 | 工程内容 | 暂估金额(元) | 备注
合计

## 7_表10_2_2-25 专项技术措施暂估价表
【表10.2.2-25】
专项技术措施暂估价表
单位(专业)工程名称:安装部分-12# |  | 标段: | 第1页 共1页
序号 | 工 程 名 称 | 工程内容 | 暂估金额(元) | 备注
合计 |  |  | 0

## 7_表10_2_2-26 计日工表
【表10.2.2-26】
计 日 工 表
单位(专业)工程名称:安装部分-12# |  | 标段: |  | 第1页 共1页
编号 | 项 目 名 称 | 单位 | 数量 | 综合单价(元) | 合价(元)
一 | 人 工 | 元
1
2
3
4
5
人 工 小 计
二 | 材 料 | 元
1
2
3
4
5
材 料 小 计
三 | 施 工 机 械 | 元
1
2
3
4
5
施工机械小计
总 计

## 7_表10_2_2-27 总承包服务费计价表
【表10.2.2-27】
总承包服务费计价表
单位(专业)工程名称:安装部分-12# |  |  | 标段: |  | 第1页 共1页
序号 | 项目名称 | 项目价值(元) | 服务内容 | 计算基础 | 费率(%) | 金额(元)
1 | 发包人单独发包的专业工程
1.1 | 专业发包工程管理费
2 | 发包人提供材料(设备)
2.1 | 甲供材料设备保管费
| 合计 | - | - |  | -

## 7_表10_2_2-29 主要工日一览表
【表10.2.2-29】
主要工日一览表
工程名称:12# |  |  | 标段: |  | 第1页 共1页
序号 | 工日名称（类别） | 单位 | 数量 | 单价(元) | 合价（元） | 备注
1 | 二类人工 | 工日

## 7_表10_2_2-29 主要工日一览表(空表)
【表10.2.2-29】
主要工日一览表
工程名称:12# |  |  | 标段: |  | 第1页 共1页
序号 | 工日名称（类别） | 单位 | 数量 | 单价(元) | 合价（元） | 备注

## 7_表10_2_2-30 发包人提供材料和设备一览表
【表10.2.2-30】
发包人提供材料和设备一览表
工程名称:12# |  |  | 标段: |  |  | 第1页 共1页
序号 | 材料(设备)名称、规格、型号 | 单位 | 数量 | 单价 (元) | 交货 方式 | 送达 地点 | 备注

## 7_表10_2_2-31 主要材料和工程设备一览表
【表10.2.2-31】
主要材料和工程设备一览表
工程名称:12# |  |  |  | 标段: |  | 第1页 共1页
序号 | 名称、规格、型号 | 单位 | 数量 | 单价(元) | 合价（元） | 备注
1 | 镀锌铁丝φ1.2-1.8 | kg
2 | 热轧普碳高速盘条HPB300综合 | kg
3 | 复合硅酸盐水泥PC 32.5R综合 | kg
4 | 普通硅酸盐水泥PO 42.5综合 | kg
5 | 黄砂净砂 | t
6 | 黄砂净砂(中粗砂) | m3
7 | 热轧光圆钢筋综合 | kg
8 | 扁钢Q235B综合 | kg
9 | 角钢Q235B综合 | kg
10 | 醇酸防锈漆C53-1 | kg
11 | 楼层显示器 | 台
12 | 探测器底座 | 个

## 7_表10_2_2-31 主要材料和工程设备一览表（空表
【表10.2.2-31】
主要材料和工程设备一览表
工程名称:12# |  |  |  | 标段: |  | 第1页 共1页
序号 | 名称、规格、型号 | 单位 | 数量 | 单价(元) | 合价（元） | 备注

## 7_表10_2_2-32 主要机械台班一览表
【表10.2.2-32】
主要机械台班一览表
工程名称:12# |  |  | 标段: |  | 第1页 共2页
序号 | 机械名称、规格、型号 | 单位 | 数 量 | 单价(元) | 合价（元） | 备注
1 | 电能校验仪 ST9040 | 台班
2 | 电压、电流互感升流器 HJ-12E | 台班
3 | 电压电流表（各种量程） | 台班
4 | 继电保护测试仪 MRT-02 | 台班
5 | 交/直流低电阻测试仪 | 台班
6 | 交流稳压电源 | 台班
7 | 接地电阻测试仪0.1～1200Ω | 台班
8 | 数字万用表 | 台班
9 | 数字万用表 F-87 | 台班
10 | 相位电压测试仪 | 台班
11 | 标准压力发生器 | 台班
12 | 电缆测试仪 | 台班
13 | 铭牌打印机 | 台班
14 | 声级计 | 台班
15 | 火灾探测器试验器 | 台班
16 | 三相精密测试电源JCD4060 | 台班
17 | 自动LCR测量仪 ZL6 | 台班
18 | 其他机械费 | 元
19 | 汽车式起重机8t | 台班
20 | 汽车式起重机16t | 台班
21 | 载货汽车4t | 台班
22 | 载货汽车5t | 台班
23 | 载货汽车8t | 台班
24 | 电动卷扬机-单筒慢速10kN | 台班
25 | 普通车床630×2000mm | 台班
26 | 台式钻床16mm | 台班
27 | 立式钻床25mm | 台班
28 | 立式钻床35mm | 台班
29 | 剪板机6.3×2000mm | 台班
30 | 剪板机20×2500mm | 台班
【表10.2.2-32】
主要机械台班一览表
工程名称:12# |  |  | 标段: |  | 第2页 共2页
序号 | 机械名称、规格、型号 | 单位 | 数 量 | 单价(元) | 合价（元） | 备注
31 | 折方机4×2000mm | 台班
32 | 咬口机1.5mm | 台班
33 | 管子切断机150mm | 台班
34 | 管子切断套丝机159mm | 台班
35 | 钢材电动煨弯机500以内mm | 台班
36 | 试压泵60MPa | 台班
37 | 直流弧焊机32kW | 台班
38 | 电焊条烘干箱60×50×75cm3 | 台班
39 | 吊装机械(综合) | 台班
40 | 砂轮切割机φ500 | 台班
41 | 手动液压压接钳YQ-150P×4 | 台班
42 | 直流稳压稳流电源WYK-6005 | 台班
43 | 手动液压叉车 | 台班
44 | 压鼓机 | 台班
45 | 砂轮切割机 φ400 | 台班
46 | 砂轮切割机 φ400 | 台班
47 | 试压泵3MPa | 台班
48 | 自耦调压器 | 台班
49 | 滚槽机 | 台班
50 | 手持式万用表 | 台班
51 | 手持式万用表 | 台班
52 | 电焊机 （综合） | 台班
53 | 弧焊机 综合 | 台班
54 | 弧焊机 综合 | 台班

## 7_表10_2_2-32 主要机械台班一览表(空表)
【表10.2.2-32】
主要机械台班一览表
工程名称:12# |  |  | 标段: |  | 第1页 共2页
序号 | 机械名称、规格、型号 | 单位 | 数 量 | 单价(元) | 合价（元） | 备注
【表10.2.2-32】
主要机械台班一览表
工程名称:12# |  |  | 标段: |  | 第2页 共2页
序号 | 机械名称、规格、型号 | 单位 | 数 量 | 单价(元) | 合价（元） | 备注

## 8_表10_2_2-16 分部分项工程清单与计价表
【表10.2.2-16】
分部分项工程清单与计价表
单位(专业)工程名称:安装部分-菜市场安装 | [5 empty] | 标段: |  |  | 第1页 共17页
序号 | 项目编码 | 项目名称 | 项目特征 | 计量 单位 | 工程量 | 金 额 (元) |  |  |  |  | 备注
[6 empty] | 综合单价 | 合价 | 其中
[8 empty] | 人工费 | 机械费 | 暂估价
|  | 电气系统 |  |  | 0
1 | 030404017037 | 配电箱 | 成套配电箱12-1ELB1安装 悬挂式 具体参数详见图纸 | 台 | 1
2 | 030404017038 | 配电箱 | 成套配电箱1ALE1安装 悬挂式 具体参数详见图纸 | 台 | 1
3 | 030404017039 | 配电箱 | 成套配电箱2ALE1安装 悬挂式 具体参数详见图纸 | 台 | 1
4 | 030404017040 | 配电箱 | 成套配电箱3ALE1安装 悬挂式 具体参数详见图纸 | 台 | 1
5 | 030404017041 | 配电箱 | 成套配电箱 1ZAPE安装 悬挂式 具体参数详见图纸 | 台 | 1
6 | 030404017042 | 配电箱 | 成套配电箱 1ZAL安装 悬挂式 具体参数详见图纸 | 台 | 1
7 | 030404017043 | 配电箱 | 成套配电箱1ZAP 安装 悬挂式 具体参数详见图纸 | 台 | 1
8 | 030404017044 | 配电箱 | 成套配电箱1ATpdf 安装 悬挂式 具体参数详见图纸 | 台 | 1
9 | 030404017045 | 配电箱 | 成套配电箱 4APDT安装 悬挂式 具体参数详见图纸 | 台 | 1
10 | 030404017046 | 配电箱 | 成套配电箱1AL 安装 悬挂式 具体参数详见图纸 | 台 | 1
11 | 030404017047 | 配电箱 | 成套配电箱2AL 安装 悬挂式 具体参数详见图纸 | 台 | 1
本页小计
【表10.2.2-16】
分部分项工程清单与计价表
单位(专业)工程名称:安装部分-菜市场安装 | [5 empty] | 标段: |  |  | 第2页 共17页
序号 | 项目编码 | 项目名称 | 项目特征 | 计量 单位 | 工程量 | 金 额 (元) |  |  |  |  | 备注
[6 empty] | 综合单价 | 合价 | 其中
[8 empty] | 人工费 | 机械费 | 暂估价
12 | 030404017048 | 配电箱 | 成套配电箱 3AL安装 悬挂式 具体参数详见图纸 | 台 | 1
13 | 030404017049 | 配电箱 | 成套配电箱1AP 安装 悬挂式 具体参数详见图纸 | 台 | 1
14 | 030404017050 | 配电箱 | 成套配电箱2AP 安装 悬挂式 具体参数详见图纸 | 台 | 1
15 | 030404017051 | 配电箱 | 成套配电箱 3AP安装 悬挂式 具体参数详见图纸 | 台 | 1
16 | 030411001019 | 配管 | 砖、混凝土结构暗配JDG管 DN20 | m | 1281.42
17 | 030411001020 | 配管 | 砖、混凝土结构暗配JDG管 DN25 | m | 30.44
18 | 030411001021 | 配管 | 砖、混凝土结构暗配JDG管 DN32 | m | 22.95
19 | 030411001022 | 配管 | 砖、混凝土结构暗配刚性阻燃管 公称直径（mm）20 | m | 2.36
20 | 030411001023 | 配管 | 砖、混凝土结构暗配镀锌钢管 公称直径（DN）≤40 | m | 22.67
21 | 030411001024 | 配管 | 砖、混凝土结构暗配镀锌钢管 公称直径（DN）≤80 | m | 43.20
22 | 030411001025 | 配管 | 砖、混凝土结构暗配镀锌钢管 公称直径（DN）≤125 | m | 44.56
23 | 030408001019 | 电力电缆 | 矿物绝缘电力电缆NG-A-5X4 | m | 11.77
24 | 030408001020 | 电力电缆 | 矿物绝缘电力电缆NG-A-5X10 | m | 11.77
本页小计
【表10.2.2-16】
分部分项工程清单与计价表
单位(专业)工程名称:安装部分-菜市场安装 | [5 empty] | 标段: |  |  | 第3页 共17页
序号 | 项目编码 | 项目名称 | 项目特征 | 计量 单位 | 工程量 | 金 额 (元) |  |  |  |  | 备注
[6 empty] | 综合单价 | 合价 | 其中
[8 empty] | 人工费 | 机械费 | 暂估价
25 | 030408001021 | 电力电缆 | 铜芯电力电缆敷设WDZCN-YJY-5X10 | m | 23.24
26 | 030408001022 | 电力电缆 | 铜芯电力电缆敷设WDZC-YJY-4X185+1X95 | m | 45.67
27 | 030408001023 | 电力电缆 | 铜芯电力电缆敷设WDZC-YJY-4*50+1*25 | m | 44.28
28 | 030408006011 | 电力电缆头 | 矿物电力电缆头制安截面积4mm2以下 | 个 | 8
29 | 030408006012 | 电力电缆头 | 矿物电力电缆头制安截面积10mm2以下 | 个 | 4
30 | 030408006013 | 电力电缆头 | 户内干包式电力电缆头制作、安装 干包终端头（1kV以下截面mm2以下）35`10mm2及以下三芯及以上电缆头制安 | 个 | 28
31 | 030408006014 | 电力电缆头 | 户内干包式电力电缆头制作、安装 干包终端头（1kV以下截面120mm2以下） | 个 | 4
32 | 030408006015 | 电力电缆头 | 户内干包式电力电缆头制作、安装 干包终端头（1kV以下截面240mm2以下） | 个 | 4
33 | 030411004032 | 配线 | 穿照明线 BV4 | m | 44.33
34 | 030411004033 | 配线 | 管内穿线WDZC-BYJ-2.5 | m | 719.42
35 | 030411004034 | 配线 | 管内穿线WDZ-BYJR-2.5 | m | 360.50
36 | 030411004035 | 配线 | 管内穿线WDZCN-BYJ-2.5 | m | 1976.84
本页小计
【表10.2.2-16】
分部分项工程清单与计价表
单位(专业)工程名称:安装部分-菜市场安装 | [5 empty] | 标段: |  |  | 第4页 共17页
序号 | 项目编码 | 项目名称 | 项目特征 | 计量 单位 | 工程量 | 金 额 (元) |  |  |  |  | 备注
[6 empty] | 综合单价 | 合价 | 其中
[8 empty] | 人工费 | 机械费 | 暂估价
37 | 030411004036 | 配线 | 管内穿线WDZCN-BYJR-2.5 | m | 43.13
38 | 030411004037 | 配线 | 管内穿线WDZCN-RYJS-2X1.5 | m | 742.79
39 | 030411003003 | 桥架 | 400*150非消防桥架含接地制安 | m | 8.00
40 | 030413001003 | 铁构件 | 桥架支架制安 | kg | 22.00
41 | 031201003009 | 金属结构刷油 | 桥架支架除锈刷油详见说明 | kg | 22.00
42 | 030412004011 | 装饰灯 | 出口消防应急标志灯TY-ZFJC系列1W | 套 | 12
43 | 030412004012 | 装饰灯 | 疏散指示灯TY-ZFJC系列1W | 套 | 53
44 | 030412004013 | 装饰灯 | 功能指示灯 LED功率不小于1W | 套 | 9
45 | 030412004014 | 装饰灯 | 楼层指示灯 LED功率不小于1W | 套 | 6
46 | 030412004015 | 装饰灯 | 壁装坐灯PAK-YP-2U13W-827 | 套 | 7
47 | 030412004016 | 装饰灯 | LED应急壁灯 LED 5W | 套 | 3
48 | 030412004017 | 装饰灯 | LED应急吸顶灯 LED 6W | 套 | 71
49 | 030412004018 | 装饰灯 | LED应急吸顶灯 LED 12W | 套 | 13
本页小计
【表10.2.2-16】
分部分项工程清单与计价表
单位(专业)工程名称:安装部分-菜市场安装 | [5 empty] | 标段: |  |  | 第5页 共17页
序号 | 项目编码 | 项目名称 | 项目特征 | 计量 单位 | 工程量 | 金 额 (元) |  |  |  |  | 备注
[6 empty] | 综合单价 | 合价 | 其中
[8 empty] | 人工费 | 机械费 | 暂估价
50 | 030412005004 | 荧光灯 | LED吸顶灯 LED 12W | 套 | 12
51 | 030412005005 | 荧光灯 | LED红外感应吸顶灯 LED 12W | 套 | 15
52 | 030412005006 | 荧光灯 | 单管荧光灯YG2-1 1x29W （T5管，配电子镇流器） | 套 | 2
53 | 030404034006 | 照明开关 | 暗装单联单控开关250V 10A | 个 | 12
54 | 030404034007 | 照明开关 | 暗装双联单控开关250V 10A | 个 | 12
55 | 030404034008 | 照明开关 | 暗装三联单控开关250V 10A | 个 | 1
56 | 030412002007 | 工厂灯 | 防水防尘灯 | 套 | 18
57 | 030404035017 | 插座 | 五孔插座 | 个 | 11
58 | 030412005007 | 荧光灯 | 应急单管荧光灯 | 套 | 6
59 | 030412005008 | 荧光灯 | 应急双管荧光灯 | 套 | 3
60 | 030904003003 | 按钮 | 求助呼唤按钮（特低压）CW40X DC12V 16A | 个 | 3
61 | 030404016001 | 控制箱 | 电动挡烟垂壁控制器TY-BLJC 1W DC24V | 台 | 12
62 | 030507014001 | 显示设备 | 声光显示屏（特低压）CW40X DC12V 自带锂电池 | 台 | 3
本页小计
【表10.2.2-16】
分部分项工程清单与计价表
单位(专业)工程名称:安装部分-菜市场安装 | [5 empty] | 标段: |  |  | 第6页 共17页
序号 | 项目编码 | 项目名称 | 项目特征 | 计量 单位 | 工程量 | 金 额 (元) |  |  |  |  | 备注
[6 empty] | 综合单价 | 合价 | 其中
[8 empty] | 人工费 | 机械费 | 暂估价
63 | 030411006009 | 接线盒 | 开关盒、插座盒安装 | 个 | 315
64 | 030409008005 | 等电位端子箱、 测试板 | MEB总等电位箱含等电位箱内接线 | 台 | 2
65 | 030409003003 | 避雷引下线 | 避雷引下线敷设 利用金属构件引下，含 断接卡子制作安装 | m | 96.00
66 | 030409005009 | 避雷网 | 避雷网安装暗敷敷-40*4热镀锌扁钢 | m | 108.42
67 | 030409005010 | 避雷网 | 避雷网安装明敷φ12镀锌圆钢 | m | 221.84
68 | 030409005011 | 避雷网 | 避雷网安装暗敷φ12镀锌圆钢 | m | 237.28
69 | 030409004007 | 均压环 | 避雷网安装 均压环敷设利用圈梁钢筋 | m | 164.04
70 | 030414011001 | 接地装置 | 接地网 | 系统 | 1
71 | 030414002003 | 送配电装置系统 | 送配电装置系统调试 1kV以下交流供电(综 合) | 系统 | 5
72 | 030408008004 | 防火堵洞 | 本工程所有防火堵洞，满足设计及规范要求，由施工单位根据现场综合考虑报价 | 项 | 1
|  | 消电系统 |  |  | 0
73 | 030411001026 | 配管 | 砖、混凝土结构暗配镀锌钢管SC20 | m | 28.34
74 | 030411001027 | 配管 | 砖、混凝土结构暗配JDG管 DN20 | m | 1111.57
本页小计
【表10.2.2-16】
分部分项工程清单与计价表
单位(专业)工程名称:安装部分-菜市场安装 | [5 empty] | 标段: |  |  | 第7页 共17页
序号 | 项目编码 | 项目名称 | 项目特征 | 计量 单位 | 工程量 | 金 额 (元) |  |  |  |  | 备注
[6 empty] | 综合单价 | 合价 | 其中
[8 empty] | 人工费 | 机械费 | 暂估价
75 | 030411006010 | 接线盒 | 钢制86盒制安 | 个 | 297
76 | 030411004038 | 配线 | 管内穿线WDNH-BYJ-2.5 | m | 545.82
77 | 030411004039 | 配线 | 管内穿线WDNH-BYJ-4 | m | 51.50
78 | 030411004040 | 配线 | 管内穿线WDNH-RYJS-2*1.5 | m | 637.67
79 | 030411004041 | 配线 | 管内穿线WDNH-RYJS-2*1.0 | m | 13.47
80 | 030411004042 | 配线 | 管内穿线WDZCN-RYJS-2*1.5 | m | 25.75
81 | 030411004043 | 配线 | 管内穿线 WDZN-RYJS-2*1.5 | m | 2.59
82 | 030411004044 | 配线 | 管内穿线WDZBN-RYJS-2X1.5 | m | 2.59
83 | 030411004045 | 配线 | 管内穿线 WDZR-RYJY-2X2.5 | m | 253.46
84 | 030411004046 | 配线 | 管内穿线 WDZR-RYJS-2*1.0 | m | 223.00
85 | 030411004047 | 配线 | 线槽配线 WDNH-BYJ-4 | m | 8.94
86 | 030411004048 | 配线 | 线槽配线WDNH-RYJS-2*1.5 | m | 4.47
87 | 030411004049 | 配线 | 线槽配线WDZN-RYJS-2*1.5 | m | 5.95
88 | 030411003004 | 桥架 | 火灾自动报警桥架200X100带隔板及接地制安 | m | 6.34
89 | 030413001004 | 铁构件 | 桥架支架制安 | kg | 9.51
本页小计
【表10.2.2-16】
分部分项工程清单与计价表
单位(专业)工程名称:安装部分-菜市场安装 | [5 empty] | 标段: |  |  | 第8页 共17页
序号 | 项目编码 | 项目名称 | 项目特征 | 计量 单位 | 工程量 | 金 额 (元) |  |  |  |  | 备注
[6 empty] | 综合单价 | 合价 | 其中
[8 empty] | 人工费 | 机械费 | 暂估价
90 | 031201003010 | 金属结构刷油 | 桥架支架除锈刷油详见说明 | kg | 9.51
91 | 030904001007 | 点型探测器 | 智能感烟探测器JTY-GD-2109含底座 | 个 | 102
92 | 030904003004 | 按钮 | 手动报警按钮（带电话塞孔）J-SAP-M-01 | 个 | 11
93 | 030904003005 | 按钮 | 消火栓按钮J-XAP-1 | 个 | 18
94 | 030904008015 | 模块(模块箱） | 输入模块HJ-1750 | 个 | 6
95 | 030904008016 | 模块(模块箱） | 消防电源监控模块 GST-LD-8318 | 个 | 4
96 | 030904008017 | 模块(模块箱） | 电气火灾监控模块 GST-BT(Y,R) | 个 | 4
97 | 030904008018 | 模块(模块箱） | "输入/输出模块 GST-LD-8301" | 个 | 8
98 | 030904008019 | 模块(模块箱） | 编码广播切换模块LD-8305 | 个 | 1
99 | 030904008020 | 模块(模块箱） | 短路隔离器HJ-1751 | 个 | 4
100 | 030904007003 | 消防广播(扬声器） | 低音扬声器 YXG3-4A | 个 | 24
101 | 030904006009 | 消防报警电话插孔(电话) | 火灾报警电话机（对讲电话机） GST-TS-100A | 个 | 2
本页小计
【表10.2.2-16】
分部分项工程清单与计价表
单位(专业)工程名称:安装部分-菜市场安装 | [5 empty] | 标段: |  |  | 第9页 共17页
序号 | 项目编码 | 项目名称 | 项目特征 | 计量 单位 | 工程量 | 金 额 (元) |  |  |  |  | 备注
[6 empty] | 综合单价 | 合价 | 其中
[8 empty] | 人工费 | 机械费 | 暂估价
102 | 030904005007 | 声光报警器 | 火灾声、光警报器 GST-HX-100B | 个 | 11
103 | 030904009003 | 区域报警控制箱 | 楼层显示器 | 台 | 3
104 | 030904008021 | 模块(模块箱） | 消防接线端子箱 | 个 | 3
105 | 030904008022 | 模块(模块箱） | 模块箱 | 个 | 3
106 | 030408008005 | 防火堵洞 | 消电防火封堵（含堵料） | 项 | 1
107 | 030905001003 | 自动报警系统调试 | 广播喇叭及音箱、电话插孔调试 | 系统 | 35
108 | 030905003005 | 防火控制装置调试 | 切断非消防电源调试 | 个 | 4
109 | 030905003006 | 防火控制装置调试 | 消防风机调试 | 个 | 4
|  | 给水系统 |  |  | 0
110 | 031001006031 | 塑料管 | 室内PPR塑料给水管（热熔连接）DN15,含试压、冲洗、消毒含管件 | m | 36.42
111 | 031001006032 | 塑料管 | 室内PPR塑料给水管（热熔连接）DN20,含试压、冲洗、消毒含管件 | m | 18.66
112 | 031001006033 | 塑料管 | 室内PPR塑料给水管（热熔连接）DN25,含试压、冲洗、消毒含管件 | m | 67.64
113 | 031001006034 | 塑料管 | 室内PPR塑料给水管（热熔连接）DN32,含试压、冲洗、消毒含管件 | m | 19.46
本页小计
【表10.2.2-16】
分部分项工程清单与计价表
单位(专业)工程名称:安装部分-菜市场安装 | [5 empty] | 标段: |  |  | 第10页 共17页
序号 | 项目编码 | 项目名称 | 项目特征 | 计量 单位 | 工程量 | 金 额 (元) |  |  |  |  | 备注
[6 empty] | 综合单价 | 合价 | 其中
[8 empty] | 人工费 | 机械费 | 暂估价
114 | 031001006035 | 塑料管 | 室内PPR塑料给水管（热熔连接）DN40,含试压、冲洗、消毒含管件 | m | 22.50
115 | 031001006036 | 塑料管 | 室内PPR塑料给水管（热熔连接）DN50,含试压、冲洗、消毒含管件 | m | 9.87
116 | 031003001014 | 螺纹阀门 | 截止阀DN50 | 个 | 3
|  | 排水系统 |  |  | 0
117 | 031001006037 | 塑料管 | 室内塑料平壁UPVC排水管（粘接）DN50含管件 | m | 9.98
118 | 031001006038 | 塑料管 | 室内塑料平壁UPVC排水管（粘接）DN75含管件 | m | 32.71
119 | 031001006039 | 塑料管 | 室内塑料平壁UPVC排水管（粘接）DN100，含阻火圈含管件 | m | 59.17
120 | 031001006040 | 塑料管 | 室内塑料平壁UPVC排水管（粘接）DN150含管件 | m | 84.10
121 | 031004014016 | 给、排水附(配)件 | 地漏 DN50 | 个 | 8
|  | 雨水系统 |  |  | 0
122 | 031001006041 | 塑料管 | 室内抗紫外线UPVC承压雨水管（粘接）DN100，含雨水斗含管件 | m | 94.27
|  | 冷凝水系统 |  |  | 0
123 | 031001006042 | 塑料管 | 室内塑料平壁UPVC排水管（粘接）DN50含管件 | m | 8.98
本页小计
【表10.2.2-16】
分部分项工程清单与计价表
单位(专业)工程名称:安装部分-菜市场安装 | [5 empty] | 标段: |  |  | 第11页 共17页
序号 | 项目编码 | 项目名称 | 项目特征 | 计量 单位 | 工程量 | 金 额 (元) |  |  |  |  | 备注
[6 empty] | 综合单价 | 合价 | 其中
[8 empty] | 人工费 | 机械费 | 暂估价
124 | 031001006043 | 塑料管 | 室内塑料平壁UPVC排水管（粘接）DN75含管件 | m | 19.12
125 | 031004014017 | 给、排水附(配)件 | 地漏 DN50 | 个 | 6
|  | 消火栓系统 |  |  | 0
126 | 030901002012 | 消火栓钢管 | 室内内外热镀锌加厚钢管安装（螺纹式连接） DN65，含沟槽配件 | m | 60.97
127 | 030901002013 | 消火栓钢管 | 室内内外热镀锌加厚钢管安装（沟槽式连接） DN100，含沟槽配件 | m | 2.40
128 | 030901002014 | 消火栓钢管 | 室内内外热镀锌加厚钢管安装（沟槽式连接） DN150，含沟槽配件 | m | 284.72
129 | 031002001006 | 管道支吊架 | 管道支吊架制作安装 | Kg | 583.23
130 | 031201003011 | 金属结构刷油 | 一般钢结构手工除轻锈，刷防锈漆两遍，刷调和漆两遍 | kg | 583.23
131 | 031201001006 | 管道刷油 | 管道手工轻锈，刷防锈漆一遍，调和漆一遍 | m2 | 148.26
132 | 030901010008 | 室内消火栓 | 消火栓箱采用组合式减压单栓消防柜,内有DN65室内消火栓一只,%%c19水枪一支,DN65x25m长的锦纶衬胶水带一卷,另加设DN25消防卷盘,DN25x30m长胶管一套，手提式磷酸铵盐干粉灭火器MF/ABC4*2。 | 套 | 18
133 | 031003001015 | 螺纹阀门 | 自动排气阀DN25 | 个 | 1
本页小计
【表10.2.2-16】
分部分项工程清单与计价表
单位(专业)工程名称:安装部分-菜市场安装 | [5 empty] | 标段: |  |  | 第12页 共17页
序号 | 项目编码 | 项目名称 | 项目特征 | 计量 单位 | 工程量 | 金 额 (元) |  |  |  |  | 备注
[6 empty] | 综合单价 | 合价 | 其中
[8 empty] | 人工费 | 机械费 | 暂估价
134 | 031003001016 | 螺纹阀门 | 截止阀DN25 | 个 | 1
135 | 030901013003 | 灭火器 | 灭火器箱含2具手提式磷酸铵盐干粉灭火器MF/ABC5 | 套 | 20
136 | Z031003018008 | 法兰阀门（沟槽式法兰连接） | 闸阀 DN150，含沟槽法兰 | 个 | 10
137 | 030901010009 | 室内消火栓 | 实验消火栓 | 套 | 1
|  | 喷淋系统 |  |  | 0
138 | 030901001003 | 水喷淋钢管 | 室内内外热镀锌钢管安装(螺纹连接) DN25，含自动喷水灭火系统管网水冲洗 | m | 537.07
139 | 030901001004 | 水喷淋钢管 | 室内内外热镀锌钢管安装(螺纹连接) DN32，含自动喷水灭火系统管网水冲洗 | m | 433.08
140 | 030901001005 | 水喷淋钢管 | 室内内外热镀锌钢管安装(螺纹连接) DN40，含自动喷水灭火系统管网水冲洗 | m | 49.31
141 | 030901001006 | 水喷淋钢管 | 室内内外热镀锌钢管安装(螺纹连接) DN50，含自动喷水灭火系统管网水冲洗 | m | 40.17
142 | 030901001007 | 水喷淋钢管 | 室内内外热镀锌钢管安装（沟槽式连接） DN65,，含沟槽配件、自动喷水灭火系统管网水冲洗 | m | 34.80
本页小计
【表10.2.2-16】
分部分项工程清单与计价表
单位(专业)工程名称:安装部分-菜市场安装 | [5 empty] | 标段: |  |  | 第13页 共17页
序号 | 项目编码 | 项目名称 | 项目特征 | 计量 单位 | 工程量 | 金 额 (元) |  |  |  |  | 备注
[6 empty] | 综合单价 | 合价 | 其中
[8 empty] | 人工费 | 机械费 | 暂估价
143 | 030901001008 | 水喷淋钢管 | 室内内外热镀锌钢管安装（沟槽式连接） DN80,，含沟槽配件、自动喷水灭火系统管网水冲洗 | m | 93.88
144 | 030901001009 | 水喷淋钢管 | 室内内外热镀锌钢管安装（沟槽式连接） DN100,，含沟槽配件、自动喷水灭火系统管网水冲洗 | m | 73.55
145 | 030901001010 | 水喷淋钢管 | 室内内外热镀锌钢管安装（沟槽式连接） DN150,，含沟槽配件、自动喷水灭火系统管网水冲洗 | m | 29.81
146 | 031002001007 | 管道支吊架 | 一般管架制作安装 | Kg | 571.00
147 | 031201003012 | 金属结构刷油 | 一般钢结构手工除轻锈，刷防锈漆两遍，刷调和漆两遍 | kg | 571.00
148 | 031201001007 | 管道刷油 | 管道手工轻锈，刷防锈漆一遍，调和漆一遍 | m2 | 166.54
149 | Z031003018009 | 法兰阀门（沟槽式法兰连接） | 信号蝶阀 DN150，含沟槽法兰 | 个 | 3
150 | 030901006001 | 水流指示器 | 水流指示器 DN150 | 个 | 3
151 | 030901008001 | 末端试水装置 | 末端试水装置 DN25 | 组 | 1
152 | 030901003001 | 水喷淋(雾)喷头 | ZSTZ-15直立式喷头 | 个 | 336
153 | 031003001017 | 螺纹阀门 | 自动排气阀DN25 | 个 | 1
154 | 031003001018 | 螺纹阀门 | 截止阀DN25 | 个 | 3
本页小计
【表10.2.2-16】
分部分项工程清单与计价表
单位(专业)工程名称:安装部分-菜市场安装 | [5 empty] | 标段: |  |  | 第14页 共17页
序号 | 项目编码 | 项目名称 | 项目特征 | 计量 单位 | 工程量 | 金 额 (元) |  |  |  |  | 备注
[6 empty] | 综合单价 | 合价 | 其中
[8 empty] | 人工费 | 机械费 | 暂估价
155 | 030901007001 | 减压孔板 | 减压孔板DN150 | 个 | 3
156 | 031004014018 | 给、排水附(配)件 | 地漏 DN75 | 个 | 3
|  | 暖通 |  |  | 0
157 | 030702001002 | 碳钢通风管道 | 1.名称:通风风管 2.材质:镀锌钢板 3.形状:矩形 4.规格:直径320以下 5.板材厚度:0.5mm 6.含防火封堵，含导流叶片，管件、法兰等附件及支架设计要求:详见设计 7.接口形式:咬口 | m2 | 24.18
158 | 030702001003 | 碳钢通风管道 | 1.名称:通风风管 2.材质:镀锌钢板 3.形状:矩形 4.规格:直径450以下 5.板材厚度:0.5mm 6.含防火封堵，含导流叶片，管件、法兰等附件及支架设计要求:详见设计 7.接口形式:咬口 | m2 | 5.88
本页小计
【表10.2.2-16】
分部分项工程清单与计价表
单位(专业)工程名称:安装部分-菜市场安装 | [5 empty] | 标段: |  |  | 第15页 共17页
序号 | 项目编码 | 项目名称 | 项目特征 | 计量 单位 | 工程量 | 金 额 (元) |  |  |  |  | 备注
[6 empty] | 综合单价 | 合价 | 其中
[8 empty] | 人工费 | 机械费 | 暂估价
159 | 030702001004 | 碳钢通风管道 | 1.名称:通风风管 2.材质:镀锌钢板 3.形状:矩形 4.规格:直径1000以下 5.板材厚度:0.75mm 6.含防火封堵，含导流叶片，管件、法兰等附件及支架设计要求:详见设计 7.接口形式:咬口 | m2 | 3.27
160 | 030702001005 | 碳钢通风管道 | 1.名称:排烟管 2.材质:镀锌钢板 3.形状:矩形 4.规格:直径1000以下 5.板材厚度:1.0mm 6.含防火封堵，含导流叶片，管件、法兰等附件及支架设计要求:详见设计 7.接口形式:咬口 | m2 | 64.90
161 | 030702001006 | 碳钢通风管道 | 1.名称:排烟管 2.材质:镀锌钢板 3.形状:矩形 4.规格:直径1250以下 5.板材厚度:1.2mm 6.含防火封堵，含导流叶片，管件、法兰等附件及支架设计要求:详见设计 7.接口形式:咬口 | m2 | 21.35
本页小计
【表10.2.2-16】
分部分项工程清单与计价表
单位(专业)工程名称:安装部分-菜市场安装 | [5 empty] | 标段: |  |  | 第16页 共17页
序号 | 项目编码 | 项目名称 | 项目特征 | 计量 单位 | 工程量 | 金 额 (元) |  |  |  |  | 备注
[6 empty] | 综合单价 | 合价 | 其中
[8 empty] | 人工费 | 机械费 | 暂估价
162 | 030702001007 | 碳钢通风管道 | 1.名称:排烟管 2.材质:镀锌钢板 3.形状:矩形 4.规格:直径2000以下 5.板材厚度:1.2mm 6.含防火封堵，含导流叶片，管件、法兰等附件及支架设计要求:详见设计 7.接口形式:咬口 | m2 | 35.21
163 | 030702001008 | 碳钢通风管道 | 1.名称:排烟管 2.材质:镀锌钢板 3.形状:矩形 4.规格:直径2000以下 5.板材厚度:1.5mm 6.含防火封堵，含导流叶片，管件、法兰等附件及支架设计要求:详见设计 7.接口形式:咬口 | m2 | 133.24
164 | 030108003004 | 轴流通风机 | 低噪声混流式通风机SWF(A)-I-NO.7L=18800m3/h:n=1450r/min:H=320Pa:N=3kW详情详见设计图纸说明 | 台 | 2
165 | 030404033002 | 风扇 | 吸顶式换气扇，自带止回片 BPT10-23J25 | 台 | 24
166 | 030703019002 | 柔性接口 | 帆布接口 | m2 | 18.62
167 | 030703001004 | 碳钢阀门 | 70℃防火阀200*200 | 个 | 3
168 | 030703001005 | 碳钢阀门 | 70℃防火阀400*250 | 个 | 2
本页小计
【表10.2.2-16】
分部分项工程清单与计价表
单位(专业)工程名称:安装部分-菜市场安装 | [5 empty] | 标段: |  |  | 第17页 共17页
序号 | 项目编码 | 项目名称 | 项目特征 | 计量 单位 | 工程量 | 金 额 (元) |  |  |  |  | 备注
[6 empty] | 综合单价 | 合价 | 其中
[8 empty] | 人工费 | 机械费 | 暂估价
169 | 030703001006 | 碳钢阀门 | 70℃防火阀500*250 | 个 | 1
170 | 030703011001 | 铝及铝合金风口、散流器 | 铝合金单层百叶风口（带调节阀） 800*400 | 个 | 10
171 | 030703011002 | 铝及铝合金风口、散流器 | 单层防雨百叶风口，带防虫网1800x400 | 个 | 2
172 | 030703020001 | 消声器 | 阻抗式消声器 1600*400 | 个 | 2
173 | 030702012002 | 挡烟垂壁 | 固定挡烟垂壁 | m | 71.75
174 | 031002002001 | 设备支吊架 | 设备支吊架制安 | Kg | 170.00
175 | 031201003013 | 金属结构刷油 | 风管支吊架及设备支吊架除锈刷油及防腐按设计说明 | kg | 1228.00
176 | 030704001002 | 通风工程检测、 调试 | 通风系统调试费 | 系统 | 1
本页小计
合计

## 8_表10_2_2-16 施工技术措施项目清单与计价表
【表10.2.2-16】
施工技术措施项目清单与计价表
单位(专业)工程名称:安装部分-菜市场安装 | [5 empty] | 标段: |  |  | 第1页 共1页
序号 | 项目编码 | 项目名称 | 项目特征 | 计量 单位 | 工程量 | 金 额 (元) |  |  |  |  | 备注
[6 empty] | 综合单价 | 合价 | 其中
[8 empty] | 人工费 | 机械费 | 暂估价
|  | [请输入分部名称,电子评标勿删] |  |  | 0
1 | 031301017003 | 脚手架搭拆 | 脚手架搭拆费 | 项 | 1
本页小计
合计

## 8_表10_2_2-20 施工组织（总价）措施项目清单与
【表10.2.2-20】
施工组织（总价）措施项目清单与计价表
工程名称:菜市场安装 |  |  | 标段: | 第1页 共1页
序号 | 项目编号 | 项目名称 | 计算基础 | 费率 (%) | 金额 (元) | 备注
1 | 031302001001 | 安全文明施工费
1.1 | 1.1 | 安全文明施工基本费
2 | Z03130200801 | 提前竣工增加费
3 | 031302004001 | 二次搬运费
4 | 031302005001 | 冬雨季施工增加费
5 | 03B999 | 其他施工组织措施费
合 计

## 8_表10_2_2-21 其他项目清单与计价汇总表
【表10.2.2-21】
其他项目清单与计价汇总表
工程名称:菜市场安装 |  | 标段: | 第1页 共1页
序号 | 项 目 名 称 | 金额(元) | 备注
1 | 暂列金额 | 0 | 明细详见表10.2.2-22
1.1 | 标化工地增加费 | 0 | 明细详见表10.2.2-22
1.2 | 优质工程增加费 | 0 | 明细详见表10.2.2-22
1.3 | 其他暂列金额 | 0 | 明细详见表10.2.2-22
2 | 暂估价 | 0
2.1 | 材料（设备）暂估价 | 0 | 明细详见表10.2.2-23
2.2 | 专业工程暂估价 | 0 | 明细详见表10.2.2-24
2.3 | 专项技术措施暂估价 | 0 | 明细详见表10.2.2-25
3 | 计日工 |  | 明细详见表10.2.2-26
4 | 总承包服务费 |  | 明细详见表10.2.2-27
合 计

## 8_表10_2_2-22 暂列金额明细表
【表10.2.2-22】
暂列金额明细表
工程名称:菜市场安装 |  | 标段: |  | 第1页 共1页
序号 | 项 目 名 称 | 计量单位 | 暂定金额(元) | 备注
1 | 标化工地增加费 | 项
2 | 优质工程增加费 | 项
3 | 其他暂列金额 | 项 |  | 估算比例一般不高于5%
3.1 | 其他暂列金额 | 项
合计

## 8_表10_2_2-23 材料（工程设备）暂估单价表
【表10.2.2-23】
材料（工程设备）暂估单价表
单位(专业)工程名称:安装部分-菜市场安装 |  |  |  | 标段: | 第1页 共1页
序号 | 材料（工程设备）名称、规格、型号 | 计量 单位 | 数量 | 单价 | 合价 | 备注
合计

## 8_表10_2_2-24 专业工程暂估价表
【表10.2.2-24】
专业工程暂估价表
单位(专业)工程名称:安装部分-菜市场安装 |  | 标段: | 第1页 共1页
序号 | 工 程 名 称 | 工程内容 | 暂估金额(元) | 备注
合计

## 8_表10_2_2-25 专项技术措施暂估价表
【表10.2.2-25】
专项技术措施暂估价表
单位(专业)工程名称:安装部分-菜市场安装 |  | 标段: | 第1页 共1页
序号 | 工 程 名 称 | 工程内容 | 暂估金额(元) | 备注
合计 |  |  | 0

## 8_表10_2_2-26 计日工表
【表10.2.2-26】
计 日 工 表
单位(专业)工程名称:安装部分-菜市场安装 |  | 标段: |  | 第1页 共1页
编号 | 项 目 名 称 | 单位 | 数量 | 综合单价(元) | 合价(元)
一 | 人 工 | 元
1
2
3
4
5
人 工 小 计
二 | 材 料 | 元
1
2
3
4
5
材 料 小 计
三 | 施 工 机 械 | 元
1
2
3
4
5
施工机械小计
总 计

## 8_表10_2_2-27 总承包服务费计价表
【表10.2.2-27】
总承包服务费计价表
单位(专业)工程名称:安装部分-菜市场安装 |  |  | 标段: |  | 第1页 共1页
序号 | 项目名称 | 项目价值(元) | 服务内容 | 计算基础 | 费率(%) | 金额(元)
1 | 发包人单独发包的专业工程
1.1 | 专业发包工程管理费
2 | 发包人提供材料(设备)
2.1 | 甲供材料设备保管费
| 合计 | - | - |  | -

## 8_表10_2_2-29 主要工日一览表
【表10.2.2-29】
主要工日一览表
工程名称:菜市场安装 |  |  | 标段: |  | 第1页 共1页
序号 | 工日名称（类别） | 单位 | 数量 | 单价(元) | 合价（元） | 备注
1 | 二类人工 | 工日

## 8_表10_2_2-29 主要工日一览表(空表)
【表10.2.2-29】
主要工日一览表
工程名称:菜市场安装 |  |  | 标段: |  | 第1页 共1页
序号 | 工日名称（类别） | 单位 | 数量 | 单价(元) | 合价（元） | 备注

## 8_表10_2_2-30 发包人提供材料和设备一览表
【表10.2.2-30】
发包人提供材料和设备一览表
工程名称:菜市场安装 |  |  | 标段: |  |  | 第1页 共1页
序号 | 材料(设备)名称、规格、型号 | 单位 | 数量 | 单价 (元) | 交货 方式 | 送达 地点 | 备注

## 8_表10_2_2-31 主要材料和工程设备一览表
【表10.2.2-31】
主要材料和工程设备一览表
工程名称:菜市场安装 |  |  |  | 标段: |  | 第1页 共3页
序号 | 名称、规格、型号 | 单位 | 数量 | 单价(元) | 合价（元） | 备注
1 | 镀锌铁丝φ1.2-1.8 | kg
2 | 热轧普碳高速盘条HPB300综合 | kg
3 | 复合硅酸盐水泥PC 32.5R综合 | kg
4 | 普通硅酸盐水泥PO 42.5综合 | kg
5 | 黄砂净砂 | t
6 | 黄砂净砂(中粗砂) | m3
7 | 热轧光圆钢筋综合 | kg
8 | 扁钢Q235B综合 | kg
9 | 角钢Q235B综合 | kg
10 | 型钢综合 | kg
11 | ZSTZ-15直立式喷头 | 个
12 | 酚醛调和漆各色 | kg
13 | 醇酸防锈漆C53-1 | kg
14 | 碳素结构钢镀锌焊接钢管DN25 | m
15 | 碳素结构钢镀锌焊接钢管DN50 | m
16 | 碳素结构钢镀锌焊接钢管DN40 | m
17 | 碳素结构钢镀锌焊接钢管DN20 | m
18 | 碳素结构钢镀锌焊接钢管DN32 | m
19 | 碳素结构钢镀锌焊接钢管DN65 | m
20 | 卡箍连接件（含胶圈）DN150 | 套
21 | 信号蝶阀DN150 | 个
22 | 闸阀DN150 | 个
23 | 截止阀DN25 | 个
24 | 沟槽法兰DN150 | 片
25 | 自动排气阀DN25 | 个
26 | 灭火器箱含2具手提式磷酸铵盐干粉灭火器MF/ABC5 | 套
27 | 普通消火栓组合式消防柜DN65室内消火栓一只,%%c19水枪一支,DN65x25m长的锦纶衬胶水带一卷,另加设DN25消防卷盘,DN25x30m长胶管一套。 | 套
【表10.2.2-31】
主要材料和工程设备一览表
工程名称:菜市场安装 |  |  |  | 标段: |  | 第2页 共3页
序号 | 名称、规格、型号 | 单位 | 数量 | 单价(元) | 合价（元） | 备注
28 | 水流指示器DN150 | 只
29 | 末端试水装置 DN25 | 套
30 | 楼层显示器 | 台
31 | 电话分机HJ-1756Z | 个
32 | LED吸顶灯 LED 12W | 套
33 | LED应急吸顶灯 LED 12W | 套
34 | LED应急吸顶灯 LED 6W | 套
35 | LED红外感应吸顶灯 LED 12W | 套
36 | 出口消防应急标志灯,TY-BLJC系列 1W,DC24V,语音出口指示、巡检、常亮、频闪 | 套
37 | 功能指示灯 LED功率不小于1W | 套
38 | 单管荧光灯,YG2-1,1x29W (T8管,配电子镇流器),光通量1825lx,色温6500K,Ra=80 | 套
39 | 单面单向消防应急标志灯TY-ZFJC系列1W | 套
40 | 楼层指示灯 LED功率不小于1W | 套
41 | 暗装三联单控开关 250V 10A | 只
42 | 暗装单联单控开关 250V 10A | 只
43 | 暗装双联单控开关 250V 10A | 只
44 | 手动报警按钮（带电话塞孔）J-SAP-M-01 | 个
45 | 消火栓按钮J-XAP-1 | 个
46 | WDZN-RYJS-2*1.5 | m
47 | WDNH-RYJS-2*1.5 | m
48 | WDZCN-RYJS-2*1.5 | m
49 | WDZN-RYJS-2*1.5 | m
50 | WDNH-BYJ-4 | m
51 | 钢制86盒制安 | 个
52 | 内外壁热镀锌焊接钢管DN80 | m
53 | 碳素结构钢镀锌焊接钢管DN150 | m
54 | 碳素结构钢镀锌焊接钢管DN150 | m
【表10.2.2-31】
主要材料和工程设备一览表
工程名称:菜市场安装 |  |  |  | 标段: |  | 第3页 共3页
序号 | 名称、规格、型号 | 单位 | 数量 | 单价(元) | 合价（元） | 备注
55 | 碳素结构钢镀锌焊接钢管DN100 | m
56 | 智能感烟探测器JTY-GD-2109 | 个
57 | 声光报警器JB-SX-96 | 个
58 | 吸顶音箱3W | 个
59 | 短路隔离器HJ-1751 | 个
60 | 编码广播切换模块LD-8305 | 个
61 | 输入模块HJ-1750 | 个
62 | 输入模块HJ-1750B | 个
63 | 消防接线端子箱 | 台
64 | 沟槽法兰短管DN150 | 个
65 | 三通DN100 | 个
66 | 三通DN150 | 个
67 | 三通DN80 | 个
68 | 卡箍DN100 | 个
69 | 卡箍DN150 | 个
70 | 卡箍DN80 | 个
71 | 四通DN100 | 个
72 | 四通DN150 | 个
73 | 弯头DN100 | 个
74 | 弯头DN150 | 个
75 | 弯头DN80 | 个
76 | 机械四通DN80 | 个
77 | 底座 | 个

## 8_表10_2_2-31 主要材料和工程设备一览表（空表
【表10.2.2-31】
主要材料和工程设备一览表
工程名称:菜市场安装 |  |  |  | 标段: |  | 第1页 共3页
序号 | 名称、规格、型号 | 单位 | 数量 | 单价(元) | 合价（元） | 备注
【表10.2.2-31】
主要材料和工程设备一览表
工程名称:菜市场安装 |  |  |  | 标段: |  | 第2页 共3页
序号 | 名称、规格、型号 | 单位 | 数量 | 单价(元) | 合价（元） | 备注
【表10.2.2-31】
主要材料和工程设备一览表
工程名称:菜市场安装 |  |  |  | 标段: |  | 第3页 共3页
序号 | 名称、规格、型号 | 单位 | 数量 | 单价(元) | 合价（元） | 备注

## 8_表10_2_2-32 主要机械台班一览表
【表10.2.2-32】
主要机械台班一览表
工程名称:菜市场安装 |  |  | 标段: |  | 第1页 共2页
序号 | 机械名称、规格、型号 | 单位 | 数 量 | 单价(元) | 合价（元） | 备注
1 | 电能校验仪 ST9040 | 台班
2 | 电压、电流互感升流器 HJ-12E | 台班
3 | 接地电阻测试仪 DET-3/2 | 台班
4 | 数字万用表 F-87 | 台班
5 | 电缆测试仪 | 台班
6 | 声级计 | 台班
7 | 火灾探测器试验器 | 台班
8 | 其他机械费 | 元
9 | 汽车式起重机8t | 台班
10 | 汽车式起重机10t | 台班
11 | 汽车式起重机16t | 台班
12 | 汽车式起重机16t | 台班
13 | 载货汽车4t | 台班
14 | 载货汽车5t | 台班
15 | 载货汽车8t | 台班
16 | 电动卷扬机-单筒慢速10kN | 台班
17 | 电动卷扬机-单筒慢速50kN | 台班
18 | 普通车床630×2000mm | 台班
19 | 台式钻床16mm | 台班
20 | 立式钻床25mm | 台班
21 | 立式钻床25mm | 台班
22 | 立式钻床35mm | 台班
23 | 剪板机6.3×2000mm | 台班
24 | 折方机4×2000mm | 台班
25 | 咬口机1.5mm | 台班
26 | 管子切断机150mm | 台班
27 | 管子切断套丝机159mm | 台班
28 | 管子切断套丝机159mm | 台班
29 | 钢材电动煨弯机500以内mm | 台班
30 | 试压泵60MPa | 台班
【表10.2.2-32】
主要机械台班一览表
工程名称:菜市场安装 |  |  | 标段: |  | 第2页 共2页
序号 | 机械名称、规格、型号 | 单位 | 数 量 | 单价(元) | 合价（元） | 备注
31 | 直流弧焊机20kW | 台班
32 | 电焊条烘干箱60×50×75cm3 | 台班
33 | 电焊条烘干箱60×50×75cm3 | 台班
34 | 热熔焊机160mm | 台班
35 | 吊装机械(综合) | 台班
36 | 砂轮切割机φ500 | 台班
37 | 砂轮切割机 φ400 | 台班
38 | 砂轮切割机 φ400 | 台班
39 | 试压泵3MPa | 台班
40 | 试压泵3MPa | 台班
41 | 滚槽机 | 台班
42 | 手持式万用表 | 台班
43 | 手持式万用表 | 台班
44 | 电焊机 （综合） | 台班
45 | 电焊机 （综合） | 台班
46 | 弧焊机 综合 | 台班
47 | 弧焊机 综合 | 台班

## 8_表10_2_2-32 主要机械台班一览表(空表)
【表10.2.2-32】
主要机械台班一览表
工程名称:菜市场安装 |  |  | 标段: |  | 第1页 共2页
序号 | 机械名称、规格、型号 | 单位 | 数 量 | 单价(元) | 合价（元） | 备注
【表10.2.2-32】
主要机械台班一览表
工程名称:菜市场安装 |  |  | 标段: |  | 第2页 共2页
序号 | 机械名称、规格、型号 | 单位 | 数 量 | 单价(元) | 合价（元） | 备注

## 9_表10_2_2-16 分部分项工程清单与计价表
【表10.2.2-16】
分部分项工程清单与计价表
单位(专业)工程名称:安装部分-地下室安装 | [5 empty] | 标段: |  |  | 第1页 共41页
序号 | 项目编码 | 项目名称 | 项目特征 | 计量 单位 | 工程量 | 金 额 (元) |  |  |  |  | 备注
[6 empty] | 综合单价 | 合价 | 其中
[8 empty] | 人工费 | 机械费 | 暂估价
|  | 强电工程 |  |  | 0
1 | 030404017052 | 配电箱 | 成套配电箱 B1-9ATPY1安装 悬挂式 具体参数详见图纸 | 台 | 1
2 | 030404017053 | 配电箱 | 成套配电箱 B1-9ATPY2安装 悬挂式 具体参数详见图纸 | 台 | 1
3 | 030404017054 | 配电箱 | 成套配电箱 B1-9ATSF1安装 悬挂式 具体参数详见图纸 | 台 | 1
4 | 030404017055 | 配电箱 | 成套配电箱 B1-12ATPY1安装 悬挂式 具体参数详见图纸 | 台 | 1
5 | 030404017056 | 配电箱 | 成套配电箱 B1-12ATPY2安装 悬挂式 具体参数详见图纸 | 台 | 1
6 | 030404017057 | 配电箱 | 成套配电箱B1-12ATSF1 安装 悬挂式 具体参数详见图纸 | 台 | 1
7 | 030404017058 | 配电箱 | 成套配电箱 B1-14ATPY1安装 悬挂式 具体参数详见图纸 | 台 | 1
8 | 030404017059 | 配电箱 | 成套配电箱B1-14ATPY2 安装 悬挂式 具体参数详见图纸 | 台 | 1
9 | 030404017060 | 配电箱 | 成套配电箱B1-14ATSF1 安装 悬挂式 具体参数详见图纸 | 台 | 1
10 | 030404017061 | 配电箱 | 成套配电箱B1-30ATPY1 安装 悬挂式 具体参数详见图纸 | 台 | 1
11 | 030404017062 | 配电箱 | 成套配电箱 B1-ATXF安装 悬挂式 具体参数详见图纸 | 台 | 1
本页小计
【表10.2.2-16】
分部分项工程清单与计价表
单位(专业)工程名称:安装部分-地下室安装 | [5 empty] | 标段: |  |  | 第2页 共41页
序号 | 项目编码 | 项目名称 | 项目特征 | 计量 单位 | 工程量 | 金 额 (元) |  |  |  |  | 备注
[6 empty] | 综合单价 | 合价 | 其中
[8 empty] | 人工费 | 机械费 | 暂估价
12 | 030404017063 | 配电箱 | 成套配电箱B1-KCD1.2 安装 悬挂式 具体参数详见图纸 | 台 | 2
13 | 030404017064 | 配电箱 | 成套配电箱 B1-KCD3安装 悬挂式 具体参数详见图纸 | 台 | 1
14 | 030404017065 | 配电箱 | 成套配电箱 B1-APCD1安装 悬挂式 具体参数详见图纸 | 台 | 1
15 | 030404017066 | 配电箱 | 成套配电箱B1-APCD2.4.5 安装 悬挂式 具体参数详见图纸 | 台 | 3
16 | 030404017067 | 配电箱 | 成套配电箱B1-APCD3 安装 悬挂式 具体参数详见图纸 | 台 | 1
17 | 030404017068 | 配电箱 | 成套配电箱B1-APSH 安装 落地式 具体参数详见图纸 | 台 | 1
18 | 030404017069 | 配电箱 | 成套配电箱ACBF 安装 悬挂式 具体参数详见图纸 | 台 | 1
19 | 030404017070 | 配电箱 | 成套配电箱B1-APRD 安装 悬挂式 具体参数详见图纸 | 台 | 1
20 | 030404017071 | 配电箱 | 成套配电箱 B1-9AL安装 悬挂式 具体参数详见图纸 | 台 | 1
21 | 030404017072 | 配电箱 | 成套配电箱 B1-12AL安装 悬挂式 具体参数详见图纸 | 台 | 1
22 | 030404017073 | 配电箱 | 成套配电箱B1-14AL 安装 悬挂式 具体参数详见图纸 | 台 | 1
本页小计
【表10.2.2-16】
分部分项工程清单与计价表
单位(专业)工程名称:安装部分-地下室安装 | [5 empty] | 标段: |  |  | 第3页 共41页
序号 | 项目编码 | 项目名称 | 项目特征 | 计量 单位 | 工程量 | 金 额 (元) |  |  |  |  | 备注
[6 empty] | 综合单价 | 合价 | 其中
[8 empty] | 人工费 | 机械费 | 暂估价
23 | 030404017074 | 配电箱 | 成套配电箱B1-29AL 安装 悬挂式 具体参数详见图纸 | 台 | 1
24 | 030404017075 | 配电箱 | 成套配电箱B1-1RAL 安装 悬挂式 具体参数详见图纸 | 台 | 1
25 | 030404017076 | 配电箱 | 成套配电箱 B1-2RAL安装 悬挂式 具体参数详见图纸 | 台 | 1
26 | 030404017077 | 配电箱 | 成套配电箱B1-9AP 安装 悬挂式 具体参数详见图纸 | 台 | 1
27 | 030404017078 | 配电箱 | 成套配电箱 B1-12AP安装 悬挂式 具体参数详见图纸 | 台 | 1
28 | 030404017079 | 配电箱 | 成套配电箱B1-14AP 安装 悬挂式 具体参数详见图纸 | 台 | 1
29 | 030404017080 | 配电箱 | 成套配电箱 B1-9ELB安装 悬挂式 具体参数详见图纸 | 台 | 1
30 | 030404017081 | 配电箱 | 成套配电箱B1-12ELB安装 悬挂式 具体参数详见图纸 | 台 | 1
31 | 030404017082 | 配电箱 | 成套配电箱 B1-14ELB安装 悬挂式 具体参数详见图纸 | 台 | 1
32 | 030404017083 | 配电箱 | 成套配电箱 B1-29ELB安装 悬挂式 具体参数详见图纸 | 台 | 1
33 | 030404017084 | 配电箱 | 成套配电箱 B1-30ELB安装 悬挂式 具体参数详见图纸 | 台 | 1
34 | 030404017085 | 配电箱 | 成套配电箱 AC01安装 悬挂式 具体参数详见图纸 | 台 | 1
本页小计
【表10.2.2-16】
分部分项工程清单与计价表
单位(专业)工程名称:安装部分-地下室安装 | [5 empty] | 标段: |  |  | 第4页 共41页
序号 | 项目编码 | 项目名称 | 项目特征 | 计量 单位 | 工程量 | 金 额 (元) |  |  |  |  | 备注
[6 empty] | 综合单价 | 合价 | 其中
[8 empty] | 人工费 | 机械费 | 暂估价
35 | 030404017086 | 配电箱 | 成套配电箱 AC02安装 悬挂式 具体参数详见图纸 | 台 | 1
36 | 030404017087 | 配电箱 | 成套配电箱AC03 安装 悬挂式 具体参数详见图纸 | 台 | 1
37 | 030404017088 | 配电箱 | 成套配电箱 AC04安装 悬挂式 具体参数详见图纸 | 台 | 1
38 | 030404017089 | 配电箱 | 成套配电箱 B1-ZAPR1安装 落地式 具体参数详见图纸 | 台 | 1
39 | 030404017090 | 配电箱 | 成套配电箱 B1-1RAP安装 落地式 具体参数详见图纸 | 台 | 1
40 | 030404017091 | 配电箱 | 成套配电箱 B1-2RAP安装 落地式 具体参数详见图纸 | 台 | 1
41 | 030404017092 | 配电箱 | 成套配电箱RAC1 安装 悬挂式 具体参数详见图纸 | 台 | 2
42 | 030404017093 | 配电箱 | 成套配电箱RAC2 安装 悬挂式 具体参数详见图纸 | 台 | 2
43 | 030404017094 | 配电箱 | 成套配电箱B1-9AEPZ 安装 落地式 具体参数详见图纸 | 台 | 1
44 | 030404017095 | 配电箱 | 成套配电箱 B1-9AEPB安装 落地式 具体参数详见图纸 | 台 | 1
45 | 030404017096 | 配电箱 | 成套配电箱B1-9ZAP 安装 悬挂式 具体参数详见图纸 | 台 | 1
46 | 030411003005 | 桥架 | 100X50非消防桥架含接地制安 | m | 16.68
本页小计
【表10.2.2-16】
分部分项工程清单与计价表
单位(专业)工程名称:安装部分-地下室安装 | [5 empty] | 标段: |  |  | 第5页 共41页
序号 | 项目编码 | 项目名称 | 项目特征 | 计量 单位 | 工程量 | 金 额 (元) |  |  |  |  | 备注
[6 empty] | 综合单价 | 合价 | 其中
[8 empty] | 人工费 | 机械费 | 暂估价
47 | 030411003006 | 桥架 | 100X50消防桥架含接地制安 | m | 26.36
48 | 030411003007 | 桥架 | 200X100非消防桥架含接地制安 | m | 53.83
49 | 030411003008 | 桥架 | 200X100消防桥架含接地制安 | m | 72.35
50 | 030411003009 | 桥架 | 300X100非消防桥架含接地制安 | m | 109.96
51 | 030411003010 | 桥架 | 300X100消防桥架含接地制安 | m | 25.12
52 | 030411003011 | 桥架 | 300X200非消防桥架含接地制安 | m | 113.09
53 | 030411003012 | 桥架 | 500X200非消防桥架含接地制安 | m | 7.81
54 | 030411003013 | 桥架 | 600X200非消防桥架含接地制安 | m | 24.13
55 | 030411003014 | 桥架 | 消防桥架 150X75含接地制安 | m | 53.60
56 | 030411003015 | 桥架 | 消防桥架 300X200含接地制安 | m | 20.77
57 | 030411003016 | 桥架 | 消防桥架 400X200含接地制安 | m | 65.94
58 | 030411003017 | 桥架 | 消防桥架 500X200含接地制安 | m | 33.74
59 | 030411003018 | 桥架 | 组合式电缆桥架150X75含接地制安 | m | 27.91
60 | 030411003019 | 桥架 | 组合式电缆桥架300X200含接地制安 | m | 38.68
61 | 030411003020 | 桥架 | 组合式电缆桥架800X200含接地制安 | m | 74.67
本页小计
【表10.2.2-16】
分部分项工程清单与计价表
单位(专业)工程名称:安装部分-地下室安装 | [5 empty] | 标段: |  |  | 第6页 共41页
序号 | 项目编码 | 项目名称 | 项目特征 | 计量 单位 | 工程量 | 金 额 (元) |  |  |  |  | 备注
[6 empty] | 综合单价 | 合价 | 其中
[8 empty] | 人工费 | 机械费 | 暂估价
62 | 030413001005 | 铁构件 | 桥架支架制安 | kg | 1146.96
63 | 031201003014 | 金属结构刷油 | 桥架支架除锈刷油详见说明 | kg | 1146.96
64 | 030411001028 | 配管 | 砖、混凝土结构暗配镀锌钢管SC15 | m | 3447.47
65 | 030411001029 | 配管 | 砖、混凝土结构暗配镀锌钢管SC20 | m | 232.99
66 | 030411001030 | 配管 | 砖、混凝土结构暗配镀锌钢管SC25 | m | 1995.28
67 | 030411001031 | 配管 | 砖、混凝土结构暗配镀锌钢管SC32 | m | 365.75
68 | 030411001032 | 配管 | 砖、混凝土结构暗配镀锌钢管SC40 | m | 400.97
69 | 030411001033 | 配管 | 砖、混凝土结构暗配镀锌钢管SC50 | m | 315.59
70 | 030411001034 | 配管 | 砖、混凝土结构暗配镀锌钢管SC65 | m | 41.13
71 | 030411001035 | 配管 | 砖、混凝土结构暗配JDG管 DN25 | m | 28.24
72 | 030411001036 | 配管 | 砖、混凝土结构暗配JDG管 DN20 | m | 3573.65
73 | 030411001037 | 配管 | 砖、混凝土结构暗配JDG管 DN15 | m | 64.04
74 | 030411006011 | 接线盒 | 钢制86盒制安 | 个 | 6134
75 | 030408002003 | 控制电缆 | 控制电缆敷设KVV-5x1.0 | m | 8.07
本页小计
【表10.2.2-16】
分部分项工程清单与计价表
单位(专业)工程名称:安装部分-地下室安装 | [5 empty] | 标段: |  |  | 第7页 共41页
序号 | 项目编码 | 项目名称 | 项目特征 | 计量 单位 | 工程量 | 金 额 (元) |  |  |  |  | 备注
[6 empty] | 综合单价 | 合价 | 其中
[8 empty] | 人工费 | 机械费 | 暂估价
76 | 030408007001 | 控制电缆头 | 控制电缆头制作、安装 终端头（芯以下）6 | 个 | 12
77 | 030411004050 | 配线 | 管内穿线RVS-2x0.5 | m | 130.70
78 | 030411004051 | 配线 | 管内穿线WDZN-RYJS-2X2.5 | m | 803.55
79 | 030411004052 | 配线 | 管内穿线WDZN-RYJS-2X4 | m | 2416.14
80 | 030408001024 | 电力电缆 | 铜芯电力电缆敷设WDZCN-YJY-4X16 | m | 68.38
81 | 030408001025 | 电力电缆 | 矿物绝缘电力电缆 NG-A-3*195+2*95 | m | 194.25
82 | 030408001026 | 电力电缆 | 铜芯电力电缆敷设WDZN-YJY-4X25+1X16 | m | 89.55
83 | 030408001027 | 电力电缆 | 铜芯电力电缆敷设WDZN-YJY-4X35+1X16 | m | 239.05
84 | 030408001028 | 电力电缆 | 铜芯电力电缆敷设WDZC-YJY-4X35+1X16 | m | 41.71
85 | 030408001029 | 电力电缆 | 铜芯电力电缆敷设WDZCN-YJY-4X4 | m | 103.51
86 | 030408001030 | 电力电缆 | 铜芯电力电缆敷设WDZC-YJY-5X10 | m | 13.60
本页小计
【表10.2.2-16】
分部分项工程清单与计价表
单位(专业)工程名称:安装部分-地下室安装 | [5 empty] | 标段: |  |  | 第8页 共41页
序号 | 项目编码 | 项目名称 | 项目特征 | 计量 单位 | 工程量 | 金 额 (元) |  |  |  |  | 备注
[6 empty] | 综合单价 | 合价 | 其中
[8 empty] | 人工费 | 机械费 | 暂估价
87 | 030408001031 | 电力电缆 | 铜芯电力电缆敷设WDZCN-YJY-4X10 | m | 11.03
88 | 030408001032 | 电力电缆 | 铜芯电力电缆敷设WDZC-YJY-3X10 | m | 4859.40
89 | 030408001033 | 电力电缆 | 铜芯电力电缆敷设WDZN-YJY-5x6 | m | 56.73
90 | 030408001034 | 电力电缆 | 铜芯电力电缆敷设WDZC-YJY-5X16 | m | 1295.08
91 | 030408001035 | 电力电缆 | 铜芯电力电缆敷设WDZN-YJY-5X16 | m | 1546.11
92 | 030408001036 | 电力电缆 | 铜芯电力电缆敷设WDZCN-YJY-5X2.5 | m | 484.10
93 | 030408001037 | 电力电缆 | 铜芯电力电缆敷设WDZN-YJY-3X4 | m | 130.82
94 | 030408001038 | 电力电缆 | 铜芯电力电缆敷设WDZC-YJY-5X2.5 | m | 1374.78
95 | 030408001039 | 电力电缆 | 铜芯电力电缆敷设WDZC-YJY-4X2.5 | m | 108.06
96 | 030408001040 | 电力电缆 | 铜芯电力电缆敷设WDZC-YJY-5X4 | m | 180.81
97 | 030408001041 | 电力电缆 | 铜芯电力电缆敷设WDZC-YJY-5X6 | m | 437.76
98 | 030408001042 | 电力电缆 | 铜芯电力电缆敷设WDZCN-YJY-3X4 | m | 24.22
本页小计
【表10.2.2-16】
分部分项工程清单与计价表
单位(专业)工程名称:安装部分-地下室安装 | [5 empty] | 标段: |  |  | 第9页 共41页
序号 | 项目编码 | 项目名称 | 项目特征 | 计量 单位 | 工程量 | 金 额 (元) |  |  |  |  | 备注
[6 empty] | 综合单价 | 合价 | 其中
[8 empty] | 人工费 | 机械费 | 暂估价
99 | 030408001043 | 电力电缆 | 铜芯电力电缆敷设WDZC-YJY-4+50+1*25 | m | 180.10
100 | 030408001044 | 电力电缆 | 铜芯电力电缆敷设WDZC-YJY-4+95+1*50 | m | 97.12
101 | 030408006016 | 电力电缆头 | 户内干包式电力电缆头制作、安装 干包终端头NG-A-3*150+2*95 | 个 | 4
102 | 030408006017 | 电力电缆头 | 户内干包式电力电缆头制作、安装 干包终端头（1kV以下截面mm2以下）120 | 个 | 4
103 | 030408006018 | 电力电缆头 | 户内干包式电力电缆头制作、安装 干包终端头（1kV以下截面mm2以下）35`10mm2及以下三芯及以上电缆头制安 | 个 | 254
104 | 030408006019 | 电力电缆头 | 户内干包式电力电缆头制作、安装 干包终端头（1kV以下截面mm2以下）35`25mm2及以下三芯及以上电缆头制安 | 个 | 76
105 | 030408006020 | 电力电缆头 | 户内干包式电力电缆头制作、安装 干包终端头（1kV以下截面mm2以下）35 | 个 | 6
106 | 030411004053 | 配线 | 管内穿线WDZC-BYJ-2.5 | m | 205.42
107 | 030411004054 | 配线 | 管内穿线WDZC-BYJR-2.5 | m | 25.23
108 | 030411004055 | 配线 | 管内穿线WDZC-BYJR-2.5 | m | 25.23
本页小计
【表10.2.2-16】
分部分项工程清单与计价表
单位(专业)工程名称:安装部分-地下室安装 | [5 empty] | 标段: |  |  | 第10页 共41页
序号 | 项目编码 | 项目名称 | 项目特征 | 计量 单位 | 工程量 | 金 额 (元) |  |  |  |  | 备注
[6 empty] | 综合单价 | 合价 | 其中
[8 empty] | 人工费 | 机械费 | 暂估价
109 | 030411004056 | 配线 | 管内穿线WDZ-BYJ-2.5 | m | 7196.88
110 | 030411004057 | 配线 | 线槽配线WDZ-BYJ-2.5 | m | 708.58
111 | 030411004058 | 配线 | 管内穿线WDZ-BYJR-2.5 | m | 3598.44
112 | 030411004059 | 配线 | 线槽配线WDZ-BYJR-2.5 | m | 354.29
113 | 030411004060 | 配线 | 管内穿线WDZN-BYJR-2.5 | m | 433.94
114 | 030411004061 | 配线 | 管内穿线WDZN-BYJR-2.5 | m | 216.97
115 | 030411004062 | 配线 | 管内穿线WDZCN-BYJ-1.5 | m | 146.08
116 | 030411004063 | 配线 | 管内穿线BVV-2.5 | m | 607.89
117 | 030412004019 | 装饰灯 | 出口消防应急标志灯TY-ZFJC系列1W | 套 | 34
118 | 030412004020 | 装饰灯 | 单面单向消防应急标志灯TY-ZFJC系列1W | 套 | 148
119 | 030412004021 | 装饰灯 | 功能指示灯 LED功率不小于1W | 套 | 14
120 | 030412004022 | 装饰灯 | 楼层指示灯 LED功率不小于1W | 套 | 7
121 | 030412004023 | 装饰灯 | LED应急壁灯 LED 5W | 套 | 7
本页小计
【表10.2.2-16】
分部分项工程清单与计价表
单位(专业)工程名称:安装部分-地下室安装 | [5 empty] | 标段: |  |  | 第11页 共41页
序号 | 项目编码 | 项目名称 | 项目特征 | 计量 单位 | 工程量 | 金 额 (元) |  |  |  |  | 备注
[6 empty] | 综合单价 | 合价 | 其中
[8 empty] | 人工费 | 机械费 | 暂估价
122 | 030412004024 | 装饰灯 | LED应急吸顶灯 LED 6W | 套 | 122
123 | 030412005009 | 荧光灯 | LED吸顶灯 LED 12W | 套 | 6
124 | 030412005010 | 荧光灯 | LED防爆灯 LED 12W | 套 | 40
125 | 030412005011 | 荧光灯 | LED红外感应吸顶灯 LED 12W | 套 | 29
126 | 030412005012 | 荧光灯 | 单管荧光灯YG2-1 1x29W （T5管，配电子镇流器） | 套 | 650
127 | 030404034009 | 照明开关 | 暗装单联单控开关250V 10A | 个 | 26
128 | 030404034010 | 照明开关 | 暗装双联单控开关250V 10A | 个 | 2
129 | 030404034011 | 照明开关 | 暗装三联单控开关250V 10A | 个 | 2
130 | 030404035018 | 插座 | 三孔插座16A | 个 | 111
131 | 030404035019 | 插座 | 插座箱 | 个 | 2
132 | 030411005003 | 接线箱 | 平时风机控制箱 PXWR | 个 | 2
133 | 030411005004 | 接线箱 | 潜污泵控制箱 PXWR | 个 | 22
134 | 030411005005 | 接线箱 | 人防风机控制箱 PXWR | 个 | 4
本页小计
【表10.2.2-16】
分部分项工程清单与计价表
单位(专业)工程名称:安装部分-地下室安装 | [5 empty] | 标段: |  |  | 第12页 共41页
序号 | 项目编码 | 项目名称 | 项目特征 | 计量 单位 | 工程量 | 金 额 (元) |  |  |  |  | 备注
[6 empty] | 综合单价 | 合价 | 其中
[8 empty] | 人工费 | 机械费 | 暂估价
135 | 030411005006 | 接线箱 | 通风信号控制箱（带电铃）SFKX智能型 | 个 | 2
136 | 030411005007 | 接线箱 | 通风信号指示灯箱（带电铃）SFKX配套 | 个 | 8
137 | 030411005008 | 接线箱 | 防火卷帘控制箱 | 个 | 10
138 | 030904003006 | 按钮 | 防爆音响信号按钮SFKX配套 | 个 | 6
139 | 030404035020 | 插座 | 安全型普通组合插座 安全型单相二孔和三孔组合插座 | 个 | 3
140 | 030409008006 | 等电位端子箱、 测试板 | MEB总等电位箱含接地跨接线 | 台 | 5
141 | 030409008007 | 等电位端子箱、 测试板 | LEB局部等电位箱含接地跨接线 | 台 | 11
142 | 030409004008 | 均压环 | 钢筋基础均压环敷设利用圈梁钢筋 | m | 3389.07
143 | 030409002001 | 接地母线 | 接地母线敷设-40*4 | m | 1048.70
144 | 030409002002 | 接地母线 | 接地母线敷设-25*4 | m | 3.42
145 | 030409002003 | 接地母线 | 接地母线敷设-50*6 | m | 101.92
146 | 031002003036 | 套管 | 防护密闭套管3SC65+3SC50 | 个 | 28
147 | 030408008006 | 防火堵洞 | 强电防火封堵（含堵料） | 项 | 1
本页小计
【表10.2.2-16】
分部分项工程清单与计价表
单位(专业)工程名称:安装部分-地下室安装 | [5 empty] | 标段: |  |  | 第13页 共41页
序号 | 项目编码 | 项目名称 | 项目特征 | 计量 单位 | 工程量 | 金 额 (元) |  |  |  |  | 备注
[6 empty] | 综合单价 | 合价 | 其中
[8 empty] | 人工费 | 机械费 | 暂估价
148 | 030406006001 | 低压交流异步电动机 | 小型交流异步电动机检查接线 功率（kW）≤3 电磁控制 | 台 | 21
149 | 030406006002 | 低压交流异步电动机 | 小型交流异步电动机检查接线 功率（kW）≤13 电磁控制 | 台 | 230
150 | 030406006003 | 低压交流异步电动机 | 小型交流异步电动机检查接线 功率（kW）≤30 电磁控制 | 台 | 32
151 | 030406006004 | 低压交流异步电动机 | 小型交流异步电动机检查接线 功率（kW）≤100 电磁控制 | 台 | 39
152 | 030406006005 | 低压交流异步电动机 | 小型交流异步电动机检查接线 功率（kW）≤220 电磁控制 | 台 | 5
153 | 030414011002 | 接地装置 | 接地网调试 | 系统 | 16
154 | 030414004003 | 自动投入装置 | 自动投入装置调试 备用电源自投装置 | 系统 | 12
155 | 030414002004 | 送配电装置系统 | 送配电装置系统调试 1kV以下交流供电(综 合) | 系统 | 25
|  | 消电工程 |  |  | 0
156 | 030411001038 | 配管 | 砖、混凝土结构暗配镀锌钢管SC20 | m | 391.35
157 | 030411001039 | 配管 | 砖、混凝土结构暗配JDG管 DN20 | m | 4819.75
158 | 030411006012 | 接线盒 | 钢制86盒制安 | 个 | 643
159 | 030411004064 | 配线 | 管内穿线WDNH-BYJ-2.5 | m | 4699.48
本页小计
【表10.2.2-16】
分部分项工程清单与计价表
单位(专业)工程名称:安装部分-地下室安装 | [5 empty] | 标段: |  |  | 第14页 共41页
序号 | 项目编码 | 项目名称 | 项目特征 | 计量 单位 | 工程量 | 金 额 (元) |  |  |  |  | 备注
[6 empty] | 综合单价 | 合价 | 其中
[8 empty] | 人工费 | 机械费 | 暂估价
160 | 030411004065 | 配线 | 管内穿线WDNH-BYJ-4 | m | 566.52
161 | 030411004066 | 配线 | 管内穿线WDNH-RYJS-2*1.5 | m | 3010.38
162 | 030411004067 | 配线 | 管内穿线WDNH-RYJSP-2*1.5 | m | 201.75
163 | 030411004068 | 配线 | 管内穿线WDZCN-RYJS-2*1.5 | m | 283.26
164 | 030411004069 | 配线 | 管内穿线 WDZN-RYJS-2*1.5 | m | 376.46
165 | 030411004070 | 配线 | 管内穿线WDZBN-RYJS-2X1.5 | m | 2652.96
166 | 030411004071 | 配线 | 管内穿线 WDZR-RYJY-2X2.5 | m | 836.90
167 | 030411004072 | 配线 | 线槽配线 WDNH-BYJ-2.5 | m | 227.20
168 | 030411004073 | 配线 | 线槽配线WDNH-RYJS-2*1.5 | m | 113.60
169 | 030411004074 | 配线 | 线槽配线WDZN-RYJS-2*1.5 | m | 268.37
170 | 030411003021 | 桥架 | 火灾自动报警桥架100X100带隔板及接地制安 | m | 399.35
171 | 030413001006 | 铁构件 | 桥架支架制安 | kg | 599.03
172 | 031201003015 | 金属结构刷油 | 桥架支架除锈刷油详见说明 | kg | 599.03
173 | 030904001008 | 点型探测器 | 智能感烟探测器JTY-GD-2109含底座 | 个 | 316
174 | 030904001009 | 点型探测器 | 智能感温探测器JTW-BGD-2103A含底座 | 个 | 40
本页小计
【表10.2.2-16】
分部分项工程清单与计价表
单位(专业)工程名称:安装部分-地下室安装 | [5 empty] | 标段: |  |  | 第15页 共41页
序号 | 项目编码 | 项目名称 | 项目特征 | 计量 单位 | 工程量 | 金 额 (元) |  |  |  |  | 备注
[6 empty] | 综合单价 | 合价 | 其中
[8 empty] | 人工费 | 机械费 | 暂估价
175 | 030904003007 | 按钮 | 手动报警按钮（带电话塞孔）J-SAP-M-01 | 个 | 46
176 | 030904003008 | 按钮 | 消火栓按钮J-XAP-1 | 个 | 49
177 | 030904008023 | 模块(模块箱） | 输入模块HJ-1750 | 个 | 21
178 | 030904008024 | 模块(模块箱） | 电源模块 GST-LD-8300 | 个 | 10
179 | 030904008025 | 模块(模块箱） | 消防电源监控模块 GST-LD-8318 | 个 | 11
180 | 030904008026 | 模块(模块箱） | 电气火灾监控模块 GST-BT(Y,R) | 个 | 10
181 | 030904008027 | 模块(模块箱） | "输入/输出模块 GST-LD-8301" | 个 | 23
182 | 030904008028 | 模块(模块箱） | 编码广播切换模块LD-8305 | 个 | 5
183 | 030904008029 | 模块(模块箱） | 短路隔离器HJ-1751 | 个 | 12
184 | 030904007004 | 消防广播(扬声器） | 低音扬声器 YXG3-4A | 个 | 58
185 | 030904006010 | 消防报警电话插孔(电话) | 火灾报警电话机（对讲电话机） GST-TS-100A | 个 | 13
186 | 030904005008 | 声光报警器 | 火灾声、光警报器 GST-HX-100B | 个 | 45
本页小计
【表10.2.2-16】
分部分项工程清单与计价表
单位(专业)工程名称:安装部分-地下室安装 | [5 empty] | 标段: |  |  | 第16页 共41页
序号 | 项目编码 | 项目名称 | 项目特征 | 计量 单位 | 工程量 | 金 额 (元) |  |  |  |  | 备注
[6 empty] | 综合单价 | 合价 | 其中
[8 empty] | 人工费 | 机械费 | 暂估价
187 | 030904008030 | 模块(模块箱） | 消防接线端子箱 | 个 | 5
188 | 030904008031 | 模块(模块箱） | 模块箱 | 个 | 16
189 | 031002003037 | 套管 | 穿密闭墙套管DN25 | 个 | 27
190 | 031002003038 | 套管 | 防护套管SC50 | 个 | 36
191 | 030408008007 | 防火堵洞 | 消电防火封堵（含堵料） | 项 | 1
192 | 030905001004 | 自动报警系统调试 | 广播喇叭及音箱、电话插孔调试 | 系统 | 104
193 | 030905001005 | 自动报警系统调试 | 通信分机调试 | 系统 | 13
194 | 030905003007 | 防火控制装置调试 | 防火卷帘门调试 | 个 | 10
195 | 030905003008 | 防火控制装置调试 | 切断非消防电源调试 | 个 | 12
196 | 030905003009 | 防火控制装置调试 | 消防风机调试 | 个 | 6
197 | 030905003010 | 防火控制装置调试 | 消防水泵调试 | 个 | 3
|  | 平时给水系统 |  |  | 0
198 | 031001007013 | 复合管 | 室内钢塑复合管安装(螺纹连接）DN65 含管道消毒、冲洗含管件 | m | 270.37
199 | 031001007014 | 复合管 | 室内钢塑复合管安装(螺纹连接）DN80 含管道消毒、冲洗含管件 | m | 241.93
本页小计
【表10.2.2-16】
分部分项工程清单与计价表
单位(专业)工程名称:安装部分-地下室安装 | [5 empty] | 标段: |  |  | 第17页 共41页
序号 | 项目编码 | 项目名称 | 项目特征 | 计量 单位 | 工程量 | 金 额 (元) |  |  |  |  | 备注
[6 empty] | 综合单价 | 合价 | 其中
[8 empty] | 人工费 | 机械费 | 暂估价
200 | 031001007015 | 复合管 | 室内钢塑复合管安装(螺纹连接）DN100 含管道消毒、冲洗含管件 | m | 84.73
201 | 031003003007 | 焊接法兰阀门 | 闸阀DN100 | 个 | 7
202 | 031003003008 | 焊接法兰阀门 | 闸阀DN80 | 个 | 3
203 | 031003003009 | 焊接法兰阀门 | 闸阀DN65 | 个 | 8
204 | 030601002003 | 压力仪表 | 压力表 | 台 | 18
205 | 031002003039 | 套管 | 刚性防水套管制作安装 DN80 | 个 | 3
206 | 031002003040 | 套管 | 刚性防水套管制作安装 DN100 | 个 | 1
207 | 031006001001 | 变频给水设备 | "生活用水低区变频泵组（三用一备） Q=138m /h ， H=0.73MPa含稳压罐" | 套 | 3
208 | 031006001002 | 变频给水设备 | "生活用水高区变频泵组（三用一备） Q=1Q=66m 3 /h ， H=1.25MPa38m /h ， H=0.73MPa含稳压罐" | 套 | 3
209 | 031006001003 | 变频给水设备 | "生活用水中区变频泵组（三用一备） Q=105m 3 /hH=0.92MPa含稳压罐" | 套 | 3
|  | 人防给水 |  |  | 0
本页小计
【表10.2.2-16】
分部分项工程清单与计价表
单位(专业)工程名称:安装部分-地下室安装 | [5 empty] | 标段: |  |  | 第18页 共41页
序号 | 项目编码 | 项目名称 | 项目特征 | 计量 单位 | 工程量 | 金 额 (元) |  |  |  |  | 备注
[6 empty] | 综合单价 | 合价 | 其中
[8 empty] | 人工费 | 机械费 | 暂估价
210 | 031001007016 | 复合管 | 室内钢塑复合管安装(螺纹连接）DN50 含管道消毒、冲洗含管件 | m | 151.99
211 | 031002003041 | 套管 | 刚性防水套管制安DN50 | 个 | 4
|  | 喷淋系统 |  |  | 0
212 | 030901001011 | 水喷淋钢管 | 室内内外热镀锌钢管安装(螺纹连接) DN25，含自动喷水灭火系统管网水冲洗 | m | 1948.96
213 | 030901001012 | 水喷淋钢管 | 室内内外热镀锌钢管安装(螺纹连接) DN32，含自动喷水灭火系统管网水冲洗 | m | 1010.38
214 | 030901001013 | 水喷淋钢管 | 室内内外热镀锌钢管安装(螺纹连接) DN40，含自动喷水灭火系统管网水冲洗 | m | 1371.14
215 | 030901001014 | 水喷淋钢管 | 室内内外热镀锌钢管安装(螺纹连接) DN50，含自动喷水灭火系统管网水冲洗 | m | 154.52
216 | 030901001015 | 水喷淋钢管 | 室内内外热镀锌钢管安装（沟槽式连接） DN65,，含沟槽配件、自动喷水灭火系统管网水冲洗 | m | 44.79
217 | 030901001016 | 水喷淋钢管 | 室内内外热镀锌钢管安装（沟槽式连接） DN80,，含沟槽配件、自动喷水灭火系统管网水冲洗 | m | 138.89
本页小计
【表10.2.2-16】
分部分项工程清单与计价表
单位(专业)工程名称:安装部分-地下室安装 | [5 empty] | 标段: |  |  | 第19页 共41页
序号 | 项目编码 | 项目名称 | 项目特征 | 计量 单位 | 工程量 | 金 额 (元) |  |  |  |  | 备注
[6 empty] | 综合单价 | 合价 | 其中
[8 empty] | 人工费 | 机械费 | 暂估价
218 | 030901001017 | 水喷淋钢管 | 室内内外热镀锌钢管安装（沟槽式连接） DN100,，含沟槽配件、自动喷水灭火系统管网水冲洗 | m | 56.45
219 | 030901001018 | 水喷淋钢管 | 室内内外热镀锌钢管安装（沟槽式连接） DN125，含沟槽配件、自动喷水灭火系统管网水冲洗 | m | 9.13
220 | 030901001019 | 水喷淋钢管 | 室内内外热镀锌钢管安装（沟槽式连接） DN150,，含沟槽配件、自动喷水灭火系统管网水冲洗 | m | 412.66
221 | 030901001020 | 水喷淋钢管 | 室内内外热镀锌钢管安装（沟槽式连接） DN200,，含沟槽配件、自动喷水灭火系统管网水冲洗 | m | 9.77
222 | 031002001008 | 管道支吊架 | 一般管架制作安装 | Kg | 2516.62
223 | 031201003016 | 金属结构刷油 | 一般钢结构手工除轻锈，刷防锈漆两遍，刷调和漆两遍 | kg | 2516.62
224 | 031201001008 | 管道刷油 | 管道手工轻锈，刷防锈漆一遍，调和漆一遍 | m2 | 717.53
225 | Z031003018010 | 法兰阀门（沟槽式法兰连接） | 信号蝶阀 DN150，含沟槽法兰 | 个 | 6
226 | 030901006002 | 水流指示器 | 水流指示器 DN150 | 个 | 6
227 | 030901008002 | 末端试水装置 | 末端试水装置 DN25 | 组 | 2
228 | 030901003002 | 水喷淋(雾)喷头 | ZSTZ-15直立式喷头 | 个 | 1457
本页小计
【表10.2.2-16】
分部分项工程清单与计价表
单位(专业)工程名称:安装部分-地下室安装 | [5 empty] | 标段: |  |  | 第20页 共41页
序号 | 项目编码 | 项目名称 | 项目特征 | 计量 单位 | 工程量 | 金 额 (元) |  |  |  |  | 备注
[6 empty] | 综合单价 | 合价 | 其中
[8 empty] | 人工费 | 机械费 | 暂估价
229 | 031003001019 | 螺纹阀门 | 自动排气阀DN25 | 个 | 2
230 | 031003001020 | 螺纹阀门 | 截止阀DN25 | 个 | 2
231 | 031002003042 | 套管 | 刚性防水套管制作安装 DN80 | 个 | 2
232 | 031002003043 | 套管 | 刚性防水套管制作安装 DN150 | 个 | 3
|  | 消火栓系统 |  |  | 0
233 | 030901002015 | 消火栓钢管 | 内外壁热浸锌镀锌无缝钢管（沟槽连接）DN65,含试压、冲洗、沟槽配件 | m | 489.68
234 | 030901002016 | 消火栓钢管 | 内外壁热浸锌镀锌无缝钢管（沟槽连接）DN100,含试压、冲洗、沟槽配件 | m | 129.30
235 | 030901002017 | 消火栓钢管 | 内外壁热浸锌镀锌无缝钢管（沟槽式连接） DN150，含沟槽配件 | m | 1064.71
236 | 031002001009 | 管道支吊架 | 管道支吊架制作安装 | Kg | 2503.60
237 | 031201003017 | 金属结构刷油 | 一般钢结构手工除轻锈，刷防锈漆两遍，刷调和漆两遍 | kg | 2503.60
238 | 031201001009 | 管道刷油 | 管道手工轻锈，刷防锈漆一遍，调和漆一遍 | m2 | 649.71
本页小计
【表10.2.2-16】
分部分项工程清单与计价表
单位(专业)工程名称:安装部分-地下室安装 | [5 empty] | 标段: |  |  | 第21页 共41页
序号 | 项目编码 | 项目名称 | 项目特征 | 计量 单位 | 工程量 | 金 额 (元) |  |  |  |  | 备注
[6 empty] | 综合单价 | 合价 | 其中
[8 empty] | 人工费 | 机械费 | 暂估价
239 | 030901010010 | 室内消火栓 | 消火栓箱采用组合式减压单栓消防柜,内有DN65室内消火栓一只,%%c19水枪一支,DN65x25m长的锦纶衬胶水带一卷,另加设DN25消防卷盘,DN25x30m长胶管一套，手提式磷酸铵盐干粉灭火器MF/ABC4*2。 | 套 | 53
240 | 030901013004 | 灭火器 | 灭火器箱含2具手提式磷酸铵盐干粉灭火器MF/ABC5 | 套 | 1
241 | Z031003018011 | 法兰阀门（沟槽式法兰连接） | 闸阀 DN150，含沟槽法兰 | 个 | 36
242 | Z031003018012 | 法兰阀门（沟槽式法兰连接） | 闸阀 DN100，含沟槽法兰 | 个 | 2
243 | 031003001021 | 螺纹阀门 | 自动排气阀DN25 | 个 | 1
244 | 031003001022 | 螺纹阀门 | 截止阀DN25 | 个 | 1
245 | 030901012001 | 消防水泵接合器 | 消防地上式水泵接合器 DN150 | 套 | 2
246 | 031002003044 | 套管 | 刚性防水套管制作安装 DN150 | 个 | 6
|  | 潜污泵系统 |  |  | 0
247 | 031001001001 | 镀锌钢管 | 室内衬塑钢管安装(丝扣连接) DN100 | m | 171.61
248 | 031001001002 | 镀锌钢管 | 室内衬塑钢管安装(丝扣连接) DN80 | m | 537.77
249 | 031001001003 | 镀锌钢管 | 室内衬塑钢管安装(丝扣连接) DN65 | m | 116.14
本页小计
【表10.2.2-16】
分部分项工程清单与计价表
单位(专业)工程名称:安装部分-地下室安装 | [5 empty] | 标段: |  |  | 第22页 共41页
序号 | 项目编码 | 项目名称 | 项目特征 | 计量 单位 | 工程量 | 金 额 (元) |  |  |  |  | 备注
[6 empty] | 综合单价 | 合价 | 其中
[8 empty] | 人工费 | 机械费 | 暂估价
250 | 031001001004 | 镀锌钢管 | 室内衬塑钢管安装(丝扣连接) DN50 | m | 70.37
251 | 031002001010 | 管道支吊架 | 一般管架制作安装 | Kg | 876.28
252 | 031201003018 | 金属结构刷油 | 支架除轻锈，刷二道红丹防锈漆，刷二道调和漆 | kg | 876.28
253 | 031201001010 | 管道刷油 | 管道除轻锈，刷二道红丹防锈漆，刷二道调和漆 | m2 | 264.72
254 | 031003003010 | 焊接法兰阀门 | 铜芯闸阀DN100，带法兰 | 个 | 26
255 | 031003003011 | 焊接法兰阀门 | 铜芯闸阀DN80，带法兰 | 个 | 21
256 | 031003003012 | 焊接法兰阀门 | 铜芯闸阀DN50，带法兰 | 个 | 7
257 | 031003003013 | 焊接法兰阀门 | SFCV橡胶瓣型止回阀DN80，带法兰 | 个 | 16
258 | 031003003014 | 焊接法兰阀门 | SFCV橡胶瓣型止回阀DN100，带法兰 | 个 | 26
259 | 031003003015 | 焊接法兰阀门 | SFCV橡胶瓣型止回阀DN50，带法兰 | 个 | 7
260 | 031004014019 | 给、排水附(配)件 | 防爆地漏 DN80 | 组 | 14
261 | 030817007001 | 手摇泵安装 | 手摇泵安装 | 个 | 7
262 | 031002003045 | 套管 | 刚性防水套管制作安装 DN80 | 个 | 10
263 | 031002003046 | 套管 | 刚性防水套管制作安装 DN100 | 个 | 19
本页小计
【表10.2.2-16】
分部分项工程清单与计价表
单位(专业)工程名称:安装部分-地下室安装 | [5 empty] | 标段: |  |  | 第23页 共41页
序号 | 项目编码 | 项目名称 | 项目特征 | 计量 单位 | 工程量 | 金 额 (元) |  |  |  |  | 备注
[6 empty] | 综合单价 | 合价 | 其中
[8 empty] | 人工费 | 机械费 | 暂估价
264 | 031003003016 | 焊接法兰阀门 | 铜芯闸阀DN100，带法兰 | 个 | 1
265 | 031003003017 | 焊接法兰阀门 | 铜芯闸阀DN80，带法兰 | 个 | 4
266 | 030109011001 | 潜水泵 | 潜水排污泵H=14 Q=15t/h N=1.5kw12+4*2+2*2 | 台 | 22
267 | 030109011002 | 潜水泵 | 潜污泵80JYWQ40-1200-4.0 | 台 | 20
|  | 平时通风系统 |  |  | 0
268 | 030702001009 | 碳钢通风管道 | 1.名称:通风风管 2.材质:镀锌钢板 3.形状:矩形 4.规格:直径320以下 5.板材厚度:0.5mm 6.含防火封堵，含导流叶片，管件、法兰等附件及支架设计要求:详见设计 7.接口形式:咬口 | m2 | 1.75
269 | 030702001010 | 碳钢通风管道 | 1.名称:通风风管 2.材质:镀锌钢板 3.形状:矩形 4.规格:直径450以下 5.板材厚度:0.5mm 6.含防火封堵，含导流叶片，管件、法兰等附件及支架设计要求:详见设计 7.接口形式:咬口 | m2 | 30.08
本页小计
【表10.2.2-16】
分部分项工程清单与计价表
单位(专业)工程名称:安装部分-地下室安装 | [5 empty] | 标段: |  |  | 第24页 共41页
序号 | 项目编码 | 项目名称 | 项目特征 | 计量 单位 | 工程量 | 金 额 (元) |  |  |  |  | 备注
[6 empty] | 综合单价 | 合价 | 其中
[8 empty] | 人工费 | 机械费 | 暂估价
270 | 030702001011 | 碳钢通风管道 | 1.名称:通风风管 2.材质:镀锌钢板 3.形状:矩形 4.规格:直径1000以下 5.板材厚度:0.6mm 6.含防火封堵，含导流叶片，管件、法兰等附件及支架设计要求:详见设计 7.接口形式:咬口 | m2 | 68.23
271 | 030702001012 | 碳钢通风管道 | 1.名称:通风风管 2.材质:镀锌钢板 3.形状:矩形 4.规格:直径1000以下 5.板材厚度:0.75mm 6.含防火封堵，含导流叶片，管件、法兰等附件及支架设计要求:详见设计 7.接口形式:咬口 | m2 | 106.07
272 | 030702001013 | 碳钢通风管道 | 1.名称:通风风管 2.材质:镀锌钢板 3.形状:圆形 4.规格:直径320以下 5.板材厚度:0.5mm 6.含防火封堵，含导流叶片，管件、法兰等附件及支架设计要求:详见设计 7.接口形式:咬口 | m2 | 1.34
本页小计
【表10.2.2-16】
分部分项工程清单与计价表
单位(专业)工程名称:安装部分-地下室安装 | [5 empty] | 标段: |  |  | 第25页 共41页
序号 | 项目编码 | 项目名称 | 项目特征 | 计量 单位 | 工程量 | 金 额 (元) |  |  |  |  | 备注
[6 empty] | 综合单价 | 合价 | 其中
[8 empty] | 人工费 | 机械费 | 暂估价
273 | 030702001014 | 碳钢通风管道 | 1.名称:通风风管 2.材质:镀锌钢板 3.形状:圆形 4.规格:直径1000以下 5.板材厚度:0.6mm 6.含防火封堵，含导流叶片，管件、法兰等附件及支架设计要求:详见设计 7.接口形式:咬口 | m2 | 0.75
274 | 030702001015 | 碳钢通风管道 | 1.名称:通风风管 2.材质:镀锌钢板 3.形状:圆形 4.规格:直径1000以下 5.板材厚度:0.75mm 6.含防火封堵，含导流叶片，管件、法兰等附件及支架设计要求:详见设计 7.接口形式:咬口 | m2 | 4.89
275 | 030702001016 | 碳钢通风管道 | 1.名称:排烟管 2.材质:镀锌钢板 3.形状:矩形 4.规格:直径1000以下 5.板材厚度:1.0mm 6.含防火封堵，含导流叶片，管件、法兰等附件及支架设计要求:详见设计 7.接口形式:咬口 | m2 | 663.46
本页小计
【表10.2.2-16】
分部分项工程清单与计价表
单位(专业)工程名称:安装部分-地下室安装 | [5 empty] | 标段: |  |  | 第26页 共41页
序号 | 项目编码 | 项目名称 | 项目特征 | 计量 单位 | 工程量 | 金 额 (元) |  |  |  |  | 备注
[6 empty] | 综合单价 | 合价 | 其中
[8 empty] | 人工费 | 机械费 | 暂估价
276 | 030702001017 | 碳钢通风管道 | 1.名称:排烟管 2.材质:镀锌钢板 3.形状:矩形 4.规格:直径1250以下 5.板材厚度:1.2mm 6.含防火封堵，含导流叶片，管件、法兰等附件及支架设计要求:详见设计 7.接口形式:咬口 | m2 | 324.30
277 | 030702001018 | 碳钢通风管道 | 1.名称:排烟管 2.材质:镀锌钢板 3.形状:矩形 4.规格:直径2000以下 5.板材厚度:1.2mm 6.含防火封堵，含导流叶片，管件、法兰等附件及支架设计要求:详见设计 7.接口形式:咬口 | m2 | 590.17
278 | 030702001019 | 碳钢通风管道 | 1.名称:排烟管 2.材质:镀锌钢板 3.形状:矩形 4.规格:直径2000以下 5.板材厚度:1.5mm 6.含防火封堵，含导流叶片，管件、法兰等附件及支架设计要求:详见设计 7.接口形式:咬口 | m2 | 248.32
本页小计
【表10.2.2-16】
分部分项工程清单与计价表
单位(专业)工程名称:安装部分-地下室安装 | [5 empty] | 标段: |  |  | 第27页 共41页
序号 | 项目编码 | 项目名称 | 项目特征 | 计量 单位 | 工程量 | 金 额 (元) |  |  |  |  | 备注
[6 empty] | 综合单价 | 合价 | 其中
[8 empty] | 人工费 | 机械费 | 暂估价
279 | 030702001020 | 碳钢通风管道 | 1.名称:排烟管 2.材质:镀锌钢板 3.形状:圆形 4.规格:直径1250以下 5.板材厚度:1.2mm 6.含防火封堵，含导流叶片，管件、法兰等附件及支架设计要求:详见设计 7.接口形式:咬口 | m2 | 2.79
280 | 030108001001 | 离心式通风机 | 低噪声消防（两用）双速柜式离心风机 HTFC(DT)-A-II-NO.25(落地安装)含风机基础、减震器（垫），详情详见设计图纸说明 | 台 | 6
281 | 030108003005 | 轴流通风机 | 低噪声混流式通风机 SWF(A)-I-NO.7.5(落地安装)22500CMH/1450R/370Pa/4kW 含风机基础、减震器（垫），详情详见设计图纸说明 | 台 | 3
282 | 030108003006 | 轴流通风机 | 消防高温排烟轴流风机 HTF(A)-I-NO.10(吊装)38000CMH/1450R/730Pa/11kW，详情详见设计图纸说明 | 台 | 1
283 | 030108003007 | 轴流通风机 | 低噪声混流式通风机SWF(A)-I-NO.5(吊装)8600CMH/1450R/200Pa/1.1kW，详情详见设计图纸说明 | 台 | 1
284 | 030108003008 | 轴流通风机 | 低噪声混流式通风机SWF(A)-I-NO.5(吊装)7400CMH/1450R/220Pa/1.1kW，详情详见设计图纸说明 | 台 | 1
本页小计
【表10.2.2-16】
分部分项工程清单与计价表
单位(专业)工程名称:安装部分-地下室安装 | [5 empty] | 标段: |  |  | 第28页 共41页
序号 | 项目编码 | 项目名称 | 项目特征 | 计量 单位 | 工程量 | 金 额 (元) |  |  |  |  | 备注
[6 empty] | 综合单价 | 合价 | 其中
[8 empty] | 人工费 | 机械费 | 暂估价
285 | 030108003009 | 轴流通风机 | 低噪声混流式通风机SWF(A)-I-NO.5(吊装)6600CMH/1450R/270Pa/1.1kW，详情详见设计图纸说明 | 台 | 1
286 | 030108003010 | 轴流通风机 | 低噪声混流式通风机SWF(A)-I-NO.2.5(吊装)740CMH/960R/70Pa/0.09kW，详情详见设计图纸说明 | 台 | 1
287 | 030108003011 | 轴流通风机 | 低噪声混流式通风机SWF(A)-I-NO.2.5(吊装)670CMH/960R/80Pa/0.09kW，详情详见设计图纸说明 | 台 | 1
288 | 030108003012 | 轴流通风机 | 低噪声壁式轴流风机+钢丝网 XBDZ-2.8安装在墙体里时，详情详见设计图纸说明 | 台 | 1
289 | 030703019003 | 柔性接口 | 帆布接口 | m2 | 16.50
290 | 030703001007 | 碳钢阀门 | 280℃防火阀Φ1010 | 个 | 1
291 | 030703001008 | 碳钢阀门 | 280℃防火阀800×320 | 个 | 3
292 | 030703001009 | 碳钢阀门 | 280℃防火阀800*800 | 个 | 2
293 | 030703001010 | 碳钢阀门 | 280℃防火阀1250×400 | 个 | 1
294 | 030703001011 | 碳钢阀门 | 280℃防火阀1400*400 | 个 | 4
295 | 030703001012 | 碳钢阀门 | 280℃防火阀1600×400 | 个 | 4
本页小计
【表10.2.2-16】
分部分项工程清单与计价表
单位(专业)工程名称:安装部分-地下室安装 | [5 empty] | 标段: |  |  | 第29页 共41页
序号 | 项目编码 | 项目名称 | 项目特征 | 计量 单位 | 工程量 | 金 额 (元) |  |  |  |  | 备注
[6 empty] | 综合单价 | 合价 | 其中
[8 empty] | 人工费 | 机械费 | 暂估价
296 | 030703001013 | 碳钢阀门 | 70℃电动防火阀500*320 | 个 | 4
297 | 030703001014 | 碳钢阀门 | 70℃防火阀Φ320 | 个 | 1
298 | 030703001015 | 碳钢阀门 | 70℃防火阀Φ510 | 个 | 1
299 | 030703001016 | 碳钢阀门 | 70℃防火阀800*400 | 个 | 1
300 | 030703001017 | 碳钢阀门 | 70℃防火阀800*1000 | 个 | 3
301 | 030703001018 | 碳钢阀门 | 电动排烟阀 800*320 | 个 | 3
302 | 030904001010 | 点型探测器 | CO浓度探测器 | 个 | 15
303 | 030703001019 | 碳钢阀门 | 对开多叶调节阀 500*250 | 个 | 1
304 | 030703001020 | 碳钢阀门 | 风管止回阀800×800 | 个 | 2
305 | 030703001021 | 碳钢阀门 | 风管止回阀 Φ500 | 个 | 1
306 | 030703001022 | 碳钢阀门 | 风管止回阀 Φ1010 | 个 | 1
307 | 030703011003 | 铝及铝合金风口、散流器 | 铝合金单层百叶风口 1000*800 | 个 | 3
308 | 030703011004 | 铝及铝合金风口、散流器 | 铝合金单层百叶风口1000×630 | 个 | 2
309 | 030703011005 | 铝及铝合金风口、散流器 | 铝合金单层百叶风口400*200 | 个 | 10
310 | 030703011006 | 铝及铝合金风口、散流器 | 铝合金单层百叶风口800*400 | 个 | 2
本页小计
【表10.2.2-16】
分部分项工程清单与计价表
单位(专业)工程名称:安装部分-地下室安装 | [5 empty] | 标段: |  |  | 第30页 共41页
序号 | 项目编码 | 项目名称 | 项目特征 | 计量 单位 | 工程量 | 金 额 (元) |  |  |  |  | 备注
[6 empty] | 综合单价 | 合价 | 其中
[8 empty] | 人工费 | 机械费 | 暂估价
311 | 030703011007 | 铝及铝合金风口、散流器 | 铝合金单层百叶风口（带调节阀） 400*200 | 个 | 9
312 | 030703011008 | 铝及铝合金风口、散流器 | 铝合金单层百叶风口（带调节阀） 630*250 | 个 | 84
313 | 030703011009 | 铝及铝合金风口、散流器 | 铝合金单层百叶风口（带调节阀） 630*320 | 个 | 4
314 | 030703011010 | 铝及铝合金风口、散流器 | 防火铝合金百叶风口+防鼠网 400*200 | 个 | 1
315 | 030703011011 | 铝及铝合金风口、散流器 | 防火铝合金百叶风口+防鼠网 800*800 | 个 | 1
316 | 030703021002 | 静压箱 | 消声静压箱 1800*1800*800 | 个 | 1
317 | 030703021003 | 静压箱 | 消声静压箱 2000*1800*800 | 个 | 1
318 | 030703020002 | 消声器 | 阻抗式消声器 1250*400 | 个 | 1
319 | 030703020003 | 消声器 | 阻抗式消声器 800*320 | 个 | 2
320 | 030702012003 | 挡烟垂壁 | 固定挡烟垂壁 | m | 93.89
321 | 031002002002 | 设备支吊架 | 设备支吊架制安 | Kg | 440.00
322 | 031201003019 | 金属结构刷油 | 风管支吊架及设备支吊架除锈刷油及防腐按设计说明 | kg | 10188.36
323 | 030704001003 | 通风工程检测、 调试 | 通风系统调试费 | 系统 | 1
|  | 人防通风系统 |  |  | 0
本页小计
【表10.2.2-16】
分部分项工程清单与计价表
单位(专业)工程名称:安装部分-地下室安装 | [5 empty] | 标段: |  |  | 第31页 共41页
序号 | 项目编码 | 项目名称 | 项目特征 | 计量 单位 | 工程量 | 金 额 (元) |  |  |  |  | 备注
[6 empty] | 综合单价 | 合价 | 其中
[8 empty] | 人工费 | 机械费 | 暂估价
324 | 030702001021 | 碳钢通风管道 | 1.名称:通风风管 2.材质:钢板 3.形状:矩形 4.规格:长边长320mm以下 5.板材厚度:3mm 6.含防火封堵，含导流叶片，管件、法兰等附件及支架设计要求:详见设计 7.接口形式:咬口 | m2 | 13.62
325 | 030702001022 | 碳钢通风管道 | 1.名称:通风风管 2.材质:钢板 3.形状:矩形 4.规格:长边长1000mm以下 5.板材厚度:3mm 6.含防火封堵，含导流叶片，管件、法兰等附件及支架设计要求:详见设计 7.接口形式:咬口 | m2 | 201.08
326 | 030702001023 | 碳钢通风管道 | 1.名称:通风风管 2.材质:钢板 3.形状:圆形 4.规格:长边长1000mm以下 5.板材厚度:3mm 6.含防火封堵，含导流叶片，管件、法兰等附件及支架设计要求:详见设计 7.接口形式:咬口 | m2 | 20.25
本页小计
【表10.2.2-16】
分部分项工程清单与计价表
单位(专业)工程名称:安装部分-地下室安装 | [5 empty] | 标段: |  |  | 第32页 共41页
序号 | 项目编码 | 项目名称 | 项目特征 | 计量 单位 | 工程量 | 金 额 (元) |  |  |  |  | 备注
[6 empty] | 综合单价 | 合价 | 其中
[8 empty] | 人工费 | 机械费 | 暂估价
327 | 030702001024 | 碳钢通风管道 | 1.名称:通风风管 2.材质:钢板 3.形状:圆形 4.规格:长边长2000mm以下 5.板材厚度:3mm 6.含防火封堵，含导流叶片，管件、法兰等附件及支架设计要求:详见设计 7.接口形式:咬口 | m2 | 72.61
328 | 030108003013 | 轴流通风机 | 高效节能混流式通风机 HL3-2A-5.5 （吊装）L=7100m3/h；H=670Pa；N=3kW含减震器（垫） | 台 | 2
329 | 030108003014 | 轴流通风机 | 高效节能混流式通风机HL3-2A-5A，L=6780m3/h；H=530Pa；N=2.2kW 含减震器（垫） | 台 | 2
330 | 030108001002 | 离心式通风机 | 离心式风机(4-72-NO.3.5A) L=3400m3/h；H=1480Pa；N=2.2kW含风机基础、减震器（垫） | 台 | 2
331 | 030703019004 | 柔性接口 | 帆布接口 | m2 | 6.60
332 | 030701015001 | 人防过滤吸收器 | 过滤吸收器RFP-1000 | 台 | 6
333 | 030701010001 | 过滤器 | 油网滤尘器LWP-X（1400）,含框架 | 台 | 10
334 | 030703001023 | 碳钢阀门 | 70度防火阀 320*200 | 个 | 2
335 | 030703001024 | 碳钢阀门 | 70度防火阀 500*250 | 个 | 1
本页小计
【表10.2.2-16】
分部分项工程清单与计价表
单位(专业)工程名称:安装部分-地下室安装 | [5 empty] | 标段: |  |  | 第33页 共41页
序号 | 项目编码 | 项目名称 | 项目特征 | 计量 单位 | 工程量 | 金 额 (元) |  |  |  |  | 备注
[6 empty] | 综合单价 | 合价 | 其中
[8 empty] | 人工费 | 机械费 | 暂估价
336 | 030703001025 | 碳钢阀门 | 70度防火阀 630*400 | 个 | 1
337 | 030703001026 | 碳钢阀门 | 70℃防火阀800×320 | 个 | 1
338 | 030703001027 | 碳钢阀门 | 70度防火阀 D600 | 个 | 2
339 | 030703001028 | 碳钢阀门 | 平战转换阀门 320*200 | 个 | 1
340 | 030703001029 | 碳钢阀门 | 平战转换阀门 500*250 | 个 | 1
341 | 030703001030 | 碳钢阀门 | 平战转换阀门 630*400 | 个 | 1
342 | 030703001031 | 碳钢阀门 | 平战转换阀门 800*320 | 个 | 1
343 | 030703001032 | 碳钢阀门 | 风管调节阀 500*320 | 个 | 1
344 | 030703001033 | 碳钢阀门 | 风管调节阀 800*320 | 个 | 1
345 | 030703001034 | 碳钢阀门 | 风管调节阀 500*250 | 个 | 1
346 | 030703001035 | 碳钢阀门 | 风量调节阀 630*400 | 个 | 1
347 | 030703001036 | 碳钢阀门 | 插板阀D400 | 个 | 2
348 | 030703001037 | 碳钢阀门 | 插板阀 D600 | 个 | 2
349 | 031001001005 | 镀锌钢管 | 室内镀锌钢管(螺纹连接)DN15，含试压、冲洗 | m | 25.42
本页小计
【表10.2.2-16】
分部分项工程清单与计价表
单位(专业)工程名称:安装部分-地下室安装 | [5 empty] | 标段: |  |  | 第34页 共41页
序号 | 项目编码 | 项目名称 | 项目特征 | 计量 单位 | 工程量 | 金 额 (元) |  |  |  |  | 备注
[6 empty] | 综合单价 | 合价 | 其中
[8 empty] | 人工费 | 机械费 | 暂估价
350 | 031001001006 | 镀锌钢管 | 室内镀锌钢管(螺纹连接)DN15，含试压、冲洗 | m | 11.54
351 | 030703023001 | 人防手动密闭阀 | 手动双连杆密闭阀门 SMF30 D300 | 个 | 4
352 | 030703023002 | 人防手动密闭阀 | 手动双连杆密闭阀门 SMF40 D400 | 个 | 2
353 | 030703023003 | 人防手动密闭阀 | 手动双连杆密闭阀门 SMF60 D600 | 个 | 10
354 | 030703011012 | 铝及铝合金风口、散流器 | 铝合金单层百叶风口 250*200 | 个 | 2
355 | 030703011013 | 铝及铝合金风口、散流器 | 铝合金单层百叶风口 800*500 | 个 | 4
356 | 030703011014 | 铝及铝合金风口、散流器 | 铝合金单层百叶风口 D600 | 个 | 2
357 | 030703022001 | 人防超压自动排气阀 | 超压排气活门PS-D250 | 个 | 8
358 | 030703024001 | 人防其他部件 | 换气堵头DN300 | 个 | 4
359 | 030703024002 | 人防其他部件 | 临战盲板封堵 1400*400 | 个 | 2
360 | 030703024003 | 人防其他部件 | 临战盲板封堵 800*320 | 个 | 1
361 | 030703024004 | 人防其他部件 | 临战盲板封堵 800*400 | 个 | 1
362 | 030703020004 | 消声器 | 阻抗式消声器 800×320 | 个 | 3
363 | 030703024005 | 人防其他部件 | 滤尘器压差测量管(球阀)DN15 | 套 | 4
364 | 030703024006 | 人防其他部件 | 放射性取样管(球阀)DN32 | 套 | 2
本页小计
【表10.2.2-16】
分部分项工程清单与计价表
单位(专业)工程名称:安装部分-地下室安装 | [5 empty] | 标段: |  |  | 第35页 共41页
序号 | 项目编码 | 项目名称 | 项目特征 | 计量 单位 | 工程量 | 金 额 (元) |  |  |  |  | 备注
[6 empty] | 综合单价 | 合价 | 其中
[8 empty] | 人工费 | 机械费 | 暂估价
365 | 030703024007 | 人防其他部件 | 尾气监测管(截止阀)DN15 | 套 | 2
366 | 030703024008 | 人防其他部件 | 压差测量管(球阀)DN15 | 套 | 12
367 | 030703024009 | 人防其他部件 | 气密测量管D57x3.5 | 套 | 12
368 | 030703024010 | 人防其他部件 | 风量测量装置 D400 | 套 | 2
369 | 030703024011 | 人防其他部件 | 密闭穿墙管 D400 | 个 | 2
370 | 030703024012 | 人防其他部件 | 密闭穿墙管 D600 | 个 | 10
371 | 030703024013 | 人防其他部件 | 预埋钢管 DN15 | 个 | 4
372 | 030703024014 | 人防其他部件 | 预埋钢管 DN32 | 个 | 2
373 | 030703024015 | 人防其他部件 | 预埋钢管 DN50 | 个 | 12
374 | 031002002003 | 设备支吊架 | 设备支吊架制安，减震措施详见图纸 | Kg | 215.00
375 | 031201003020 | 金属结构刷油 | 风管支吊架及设备支吊架除锈刷油及防腐按设计说明 | kg | 1578.24
376 | 031201002001 | 设备与矩形管道刷油 | 薄钢板刷油按设计说明 | m2 | 307.56
|  | 抗震支架 |  |  | 0
|  | 电气桥架 |  |  | 0
本页小计
【表10.2.2-16】
分部分项工程清单与计价表
单位(专业)工程名称:安装部分-地下室安装 | [5 empty] | 标段: |  |  | 第36页 共41页
序号 | 项目编码 | 项目名称 | 项目特征 | 计量 单位 | 工程量 | 金 额 (元) |  |  |  |  | 备注
[6 empty] | 综合单价 | 合价 | 其中
[8 empty] | 人工费 | 机械费 | 暂估价
377 | 031002001011 | 管道支吊架 | 桥架侧向抗震（T） DKT-D-300C 300*100 | 套 | 38
378 | 031002001012 | 管道支吊架 | 桥架侧向抗震（T） DKT-D-400C 400*100 | 套 | 5
379 | 031002001013 | 管道支吊架 | 桥架侧向抗震（T） DKT-D-500C 500*100 | 套 | 3
380 | 031002001014 | 管道支吊架 | 桥架侧向抗震（T） DKT-D-600C 800*100 | 套 | 5
381 | 031002001015 | 管道支吊架 | 桥架侧向抗震（T） DKT-D-600C 组合 | 套 | 5
382 | 031002001016 | 管道支吊架 | 桥架双向抗震（T+L） DKT-D-300Z 300*100 | 套 | 16
383 | 031002001017 | 管道支吊架 | 桥架双向抗震（T+L） DKT-D-400Z 400*100 | 套 | 2
384 | 031002001018 | 管道支吊架 | 桥架双向抗震（T+L） DKT-D-500Z 500*100 | 套 | 1
本页小计
【表10.2.2-16】
分部分项工程清单与计价表
单位(专业)工程名称:安装部分-地下室安装 | [5 empty] | 标段: |  |  | 第37页 共41页
序号 | 项目编码 | 项目名称 | 项目特征 | 计量 单位 | 工程量 | 金 额 (元) |  |  |  |  | 备注
[6 empty] | 综合单价 | 合价 | 其中
[8 empty] | 人工费 | 机械费 | 暂估价
385 | 031002001019 | 管道支吊架 | 桥架双向抗震（T+L） DKT-D-600Z 800*100 | 套 | 3
386 | 031002001020 | 管道支吊架 | 桥架双向抗震（T+L） DKT-D-600Z 组合 | 套 | 1
|  | 消防喷淋给水管 |  |  | 0
387 | 031002001021 | 管道支吊架 | 水管侧向支撑(T) DKT-S-65C DN65 | 套 | 74
388 | 031002001022 | 管道支吊架 | 水管侧向支撑(T) DKT-S-80C DN80 | 套 | 21
389 | 031002001023 | 管道支吊架 | 水管侧向支撑(T) DKT-S-100C DN100 | 套 | 20
390 | 031002001024 | 管道支吊架 | 水管侧向支撑(T) DKT-S-125C DN125 | 套 | 6
391 | 031002001025 | 管道支吊架 | 水管侧向支撑(T) DKT-S-150C DN150 | 套 | 147
392 | 031002001026 | 管道支吊架 | 水管双向支撑(T+L) DKT-S-65Z DN65 | 套 | 19
393 | 031002001027 | 管道支吊架 | 水管双向支撑(T+L) DKT-S-80Z DN80 | 套 | 13
394 | 031002001028 | 管道支吊架 | 水管双向支撑(T+L) DKT-S-100Z DN100 | 套 | 12
本页小计
【表10.2.2-16】
分部分项工程清单与计价表
单位(专业)工程名称:安装部分-地下室安装 | [5 empty] | 标段: |  |  | 第38页 共41页
序号 | 项目编码 | 项目名称 | 项目特征 | 计量 单位 | 工程量 | 金 额 (元) |  |  |  |  | 备注
[6 empty] | 综合单价 | 合价 | 其中
[8 empty] | 人工费 | 机械费 | 暂估价
395 | 031002001029 | 管道支吊架 | 水管双向支撑(T+L) DKT-S-125Z DN125 | 套 | 1
396 | 031002001030 | 管道支吊架 | 水管双向支撑(T+L) DKT-S-150Z DN150 | 套 | 79
|  | 给排水管多管组合 |  |  | 0
397 | 031002001031 | 管道支吊架 | 水管侧向支撑(T) DKT-S-100C DN100*2 | 套 | 89
398 | 031002001032 | 管道支吊架 | 水管侧向支撑(T) DKT-S-100C DN100*3 | 套 | 30
399 | 031002001033 | 管道支吊架 | 水管侧向支撑(T) DKT-S-100C DN100*4 | 套 | 12
400 | 031002001034 | 管道支吊架 | 水管侧向支撑(T) DKT-S-100C DN100*5 | 套 | 16
401 | 031002001035 | 管道支吊架 | 水管侧向支撑(T) DKT-S-100C DN100*6 | 套 | 1
本页小计
【表10.2.2-16】
分部分项工程清单与计价表
单位(专业)工程名称:安装部分-地下室安装 | [5 empty] | 标段: |  |  | 第39页 共41页
序号 | 项目编码 | 项目名称 | 项目特征 | 计量 单位 | 工程量 | 金 额 (元) |  |  |  |  | 备注
[6 empty] | 综合单价 | 合价 | 其中
[8 empty] | 人工费 | 机械费 | 暂估价
402 | 031002001036 | 管道支吊架 | 水管侧向支撑(T) DKT-S-100C DN100*7 | 套 | 3
403 | 031002001037 | 管道支吊架 | 水管双向支撑(T+L) DKT-S-100Z DN100*2 | 套 | 41
404 | 031002001038 | 管道支吊架 | 水管双向支撑(T+L) DKT-S-100Z DN100*3 | 套 | 17
405 | 031002001039 | 管道支吊架 | 水管双向支撑(T+L) DKT-S-100Z DN100*4 | 套 | 7
406 | 031002001040 | 管道支吊架 | 水管双向支撑(T+L) DKT-S-100Z DN100*5 | 套 | 4
407 | 031002001041 | 管道支吊架 | 水管双向支撑(T+L) DKT-S-100Z DN100*6 | 套 | 2
408 | 031002001042 | 管道支吊架 | 水管双向支撑(T+L) DKT-S-100Z DN100*7 | 套 | 2
|  | 暖通风烟管 |  |  | 0
本页小计
【表10.2.2-16】
分部分项工程清单与计价表
单位(专业)工程名称:安装部分-地下室安装 | [5 empty] | 标段: |  |  | 第40页 共41页
序号 | 项目编码 | 项目名称 | 项目特征 | 计量 单位 | 工程量 | 金 额 (元) |  |  |  |  | 备注
[6 empty] | 综合单价 | 合价 | 其中
[8 empty] | 人工费 | 机械费 | 暂估价
409 | 031002001043 | 管道支吊架 | 风管侧向抗震(T) DKT-F-800C 800*320 | 套 | 20
410 | 031002001044 | 管道支吊架 | 风管侧向抗震(T) DKT-F-1000C 1000*400 | 套 | 12
411 | 031002001045 | 管道支吊架 | 风管侧向抗震(T) DKT-F-1250C 1250*400 | 套 | 14
412 | 031002001046 | 管道支吊架 | 风管侧向抗震(T) DKT-F-1250C 1400*400 | 套 | 19
413 | 031002001047 | 管道支吊架 | 风管侧向抗震(T) DKT-F-1600C 1600*400 | 套 | 12
414 | 031002001048 | 管道支吊架 | 风管双向抗震(T+L) DKT-F-800Z 800*320 | 套 | 7
415 | 031002001049 | 管道支吊架 | 风管双向抗震(T+L) DKT-F-1000Z 1000*400 | 套 | 13
416 | 031002001050 | 管道支吊架 | 风管双向抗震(T+L) DKT-F-1250Z 1250*400 | 套 | 8
417 | 031002001051 | 管道支吊架 | 风管双向抗震(T+L) DKT-F-1250Z 1400*400 | 套 | 12
本页小计
【表10.2.2-16】
分部分项工程清单与计价表
单位(专业)工程名称:安装部分-地下室安装 | [5 empty] | 标段: |  |  | 第41页 共41页
序号 | 项目编码 | 项目名称 | 项目特征 | 计量 单位 | 工程量 | 金 额 (元) |  |  |  |  | 备注
[6 empty] | 综合单价 | 合价 | 其中
[8 empty] | 人工费 | 机械费 | 暂估价
418 | 031002001052 | 管道支吊架 | 风管双向抗震(T+L) DKT-F-1600Z 1600*400 | 套 | 2
本页小计
合计

## 9_表10_2_2-16 施工技术措施项目清单与计价表
【表10.2.2-16】
施工技术措施项目清单与计价表
单位(专业)工程名称:安装部分-地下室安装 | [5 empty] | 标段: |  |  | 第1页 共1页
序号 | 项目编码 | 项目名称 | 项目特征 | 计量 单位 | 工程量 | 金 额 (元) |  |  |  |  | 备注
[6 empty] | 综合单价 | 合价 | 其中
[8 empty] | 人工费 | 机械费 | 暂估价
|  | [请输入分部名称,电子评标勿删] |  |  | 0
1 | 031301017004 | 脚手架搭拆 | 脚手架搭拆费 | 项 | 1
本页小计
合计

## 9_表10_2_2-20 施工组织（总价）措施项目清单与
【表10.2.2-20】
施工组织（总价）措施项目清单与计价表
工程名称:地下室安装 |  |  | 标段: | 第1页 共1页
序号 | 项目编号 | 项目名称 | 计算基础 | 费率 (%) | 金额 (元) | 备注
1 | 031302001001 | 安全文明施工费
1.1 | 1.1 | 安全文明施工基本费
2 | Z03130200801 | 提前竣工增加费
3 | 031302004001 | 二次搬运费
4 | 031302005001 | 冬雨季施工增加费
5 | 03B999 | 其他施工组织措施费
合 计

## 9_表10_2_2-21 其他项目清单与计价汇总表
【表10.2.2-21】
其他项目清单与计价汇总表
工程名称:地下室安装 |  | 标段: | 第1页 共1页
序号 | 项 目 名 称 | 金额(元) | 备注
1 | 暂列金额 | 0 | 明细详见表10.2.2-22
1.1 | 标化工地增加费 | 0 | 明细详见表10.2.2-22
1.2 | 优质工程增加费 | 0 | 明细详见表10.2.2-22
1.3 | 其他暂列金额 | 0 | 明细详见表10.2.2-22
2 | 暂估价 | 0
2.1 | 材料（设备）暂估价 | 0 | 明细详见表10.2.2-23
2.2 | 专业工程暂估价 | 0 | 明细详见表10.2.2-24
2.3 | 专项技术措施暂估价 | 0 | 明细详见表10.2.2-25
3 | 计日工 |  | 明细详见表10.2.2-26
4 | 总承包服务费 |  | 明细详见表10.2.2-27
合 计

## 9_表10_2_2-22 暂列金额明细表
【表10.2.2-22】
暂列金额明细表
工程名称:地下室安装 |  | 标段: |  | 第1页 共1页
序号 | 项 目 名 称 | 计量单位 | 暂定金额(元) | 备注
1 | 标化工地增加费 | 项
2 | 优质工程增加费 | 项
3 | 其他暂列金额 | 项 |  | 估算比例一般不高于5%
3.1 | 其他暂列金额 | 项
合计

## 9_表10_2_2-23 材料（工程设备）暂估单价表
【表10.2.2-23】
材料（工程设备）暂估单价表
单位(专业)工程名称:安装部分-地下室安装 |  |  |  | 标段: | 第1页 共1页
序号 | 材料（工程设备）名称、规格、型号 | 计量 单位 | 数量 | 单价 | 合价 | 备注
合计

## 9_表10_2_2-24 专业工程暂估价表
【表10.2.2-24】
专业工程暂估价表
单位(专业)工程名称:安装部分-地下室安装 |  | 标段: | 第1页 共1页
序号 | 工 程 名 称 | 工程内容 | 暂估金额(元) | 备注
合计

## 9_表10_2_2-25 专项技术措施暂估价表
【表10.2.2-25】
专项技术措施暂估价表
单位(专业)工程名称:安装部分-地下室安装 |  | 标段: | 第1页 共1页
序号 | 工 程 名 称 | 工程内容 | 暂估金额(元) | 备注
合计 |  |  | 0

## 9_表10_2_2-26 计日工表
【表10.2.2-26】
计 日 工 表
单位(专业)工程名称:安装部分-地下室安装 |  | 标段: |  | 第1页 共1页
编号 | 项 目 名 称 | 单位 | 数量 | 综合单价(元) | 合价(元)
一 | 人 工 | 元
1
2
3
4
5
人 工 小 计
二 | 材 料 | 元
1
2
3
4
5
材 料 小 计
三 | 施 工 机 械 | 元
1
2
3
4
5
施工机械小计
总 计

## 9_表10_2_2-27 总承包服务费计价表
【表10.2.2-27】
总承包服务费计价表
单位(专业)工程名称:安装部分-地下室安装 |  |  | 标段: |  | 第1页 共1页
序号 | 项目名称 | 项目价值(元) | 服务内容 | 计算基础 | 费率(%) | 金额(元)
1 | 发包人单独发包的专业工程
1.1 | 专业发包工程管理费
2 | 发包人提供材料(设备)
2.1 | 甲供材料设备保管费
| 合计 | - | - |  | -

## 9_表10_2_2-29 主要工日一览表
【表10.2.2-29】
主要工日一览表
工程名称:地下室安装 |  |  | 标段: |  | 第1页 共1页
序号 | 工日名称（类别） | 单位 | 数量 | 单价(元) | 合价（元） | 备注
1 | 二类人工 | 工日

## 9_表10_2_2-29 主要工日一览表(空表)
【表10.2.2-29】
主要工日一览表
工程名称:地下室安装 |  |  | 标段: |  | 第1页 共1页
序号 | 工日名称（类别） | 单位 | 数量 | 单价(元) | 合价（元） | 备注

## 9_表10_2_2-30 发包人提供材料和设备一览表
【表10.2.2-30】
发包人提供材料和设备一览表
工程名称:地下室安装 |  |  | 标段: |  |  | 第1页 共1页
序号 | 材料(设备)名称、规格、型号 | 单位 | 数量 | 单价 (元) | 交货 方式 | 送达 地点 | 备注

## 9_表10_2_2-31 主要材料和工程设备一览表
【表10.2.2-31】
主要材料和工程设备一览表
工程名称:地下室安装 |  |  |  | 标段: |  | 第1页 共8页
序号 | 名称、规格、型号 | 单位 | 数量 | 单价(元) | 合价（元） | 备注
1 | 镀锌铁丝φ1.2-1.8 | kg
2 | 普通硅酸盐水泥PO 42.5综合 | kg
3 | 黄砂净砂 | t
4 | 电 | kW·h
5 | 热轧光圆钢筋综合 | kg
6 | 扁钢Q235B综合 | kg
7 | 角钢Q235B综合 | kg
8 | 型钢综合 | kg
9 | 中厚钢板综合 | kg
10 | ZSTZ-15直立式喷头 | 个
11 | 地漏DN80 | 个
12 | 酚醛调和漆各色 | kg
13 | 醇酸防锈漆C53-1 | kg
14 | 碳素结构钢镀锌焊接钢管DN25 | m
15 | 碳素结构钢镀锌焊接钢管DN50 | m
16 | 碳素结构钢镀锌焊接钢管DN40 | m
17 | 碳素结构钢镀锌焊接钢管DN15 | m
18 | 碳素结构钢镀锌焊接钢管DN20 | m
19 | 碳素结构钢镀锌焊接钢管DN25 | m
20 | 碳素结构钢镀锌焊接钢管DN32 | m
21 | 碳素结构钢镀锌焊接钢管DN40 | m
22 | 碳素结构钢镀锌焊接钢管DN50 | m
23 | 碳素结构钢镀锌焊接钢管DN65 | m
24 | 碳素结构钢焊接钢管综合 | kg
25 | 衬塑钢管DN100 | m
26 | 衬塑钢管DN65 | m
27 | 衬塑钢管DN80 | m
28 | 卡箍连接件（含胶圈）DN150 | 套
29 | 卡箍连接件（含胶圈）DN100 | 套
【表10.2.2-31】
主要材料和工程设备一览表
工程名称:地下室安装 |  |  |  | 标段: |  | 第2页 共8页
序号 | 名称、规格、型号 | 单位 | 数量 | 单价(元) | 合价（元） | 备注
30 | 桥架侧向抗震（T)300*100 | 付
31 | 桥架侧向抗震（T)400*100 | 付
32 | 桥架侧向抗震（T)800*100 | 付
33 | 桥架侧向抗震（T)500*100 | 付
34 | 桥架双向抗震（T+L）300*100 | 付
35 | 桥架双向抗震（T+L）400*100 | 付
36 | 桥架双向抗震（T+L）500*100 | 付
37 | 桥架双向抗震（T+L）600*100 | 付
38 | 水管侧向支撑(T)DN125 | 付
39 | 水管侧向支撑(T)DN100*2 | 付
40 | 水管侧向支撑(T)DN100*2 | 付
41 | 水管侧向支撑(T)DN100*2 | 付
42 | 水管侧向支撑(T)DN80 | 付
43 | 水管侧向支撑(T)DN100*2 | 付
44 | 水管侧向支撑(T)DN65 | 付
45 | 水管侧向支撑(T)DN150 | 付
46 | 水管侧向支撑(T)DN100 | 付
47 | 水管侧向支撑(T)DN100*2 | 付
48 | 水管侧向支撑(T)DN100*2 | 付
49 | 水管双向支撑(T+L)DN100 | 付
50 | 水管双向支撑(T+L)DN100 | 付
51 | 水管双向支撑(T+L)DN65 | 付
52 | 水管双向支撑(T+L)DN125 | 付
53 | 水管双向支撑(T+L)DN100 | 付
54 | 水管双向支撑(T+L)DN100 | 付
55 | 水管双向支撑(T+L)DN150 | 付
56 | 水管双向支撑(T+L)DN100 | 付
57 | 水管双向支撑(T+L)DN100 | 付
58 | 水管双向支撑(T+L)DN100 | 付
【表10.2.2-31】
主要材料和工程设备一览表
工程名称:地下室安装 |  |  |  | 标段: |  | 第3页 共8页
序号 | 名称、规格、型号 | 单位 | 数量 | 单价(元) | 合价（元） | 备注
59 | 水管双向支撑(T+L)DN80 | 付
60 | 风管侧向抗震(T)1250*400 | 付
61 | 风管侧向抗震(T)1250*400 | 付
62 | 风管侧向抗震(T)1600*400 | 付
63 | 风管侧向抗震(T)1000*400 | 付
64 | 风管侧向抗震(T)800*320 | 付
65 | 风管双向抗震(T+L)1000*400 | 付
66 | 风管双向抗震(T+L)1250*400 | 付
67 | 风管双向抗震(T+L)800*320 | 付
68 | 风管双向抗震(T+L)1600*400 | 付
69 | 风管双向抗震(T+L)1400*400 | 付
70 | 信号蝶阀DN150 | 个
71 | 闸阀DN150 | 个
72 | 橡胶瓣型止回阀DN100 | 个
73 | 铜芯闸阀DN100 | 个
74 | 闸阀DN100 | 个
75 | 橡胶瓣型止回阀DN80 | 个
76 | 铜芯闸阀DN80 | 个
77 | 闸阀DN80 | 个
78 | 截止阀DN25 | 个
79 | 沟槽法兰DN150 | 片
80 | 平焊法兰DN80 | 片
81 | 平焊法兰DN80 | 片
82 | 平焊法兰DN100 | 片
83 | 平焊法兰DN100 | 片
84 | 自动排气阀DN25 | 个
85 | 灭火器箱含2具手提式磷酸铵盐干粉灭火器MF/ABC5 | 套
【表10.2.2-31】
主要材料和工程设备一览表
工程名称:地下室安装 |  |  |  | 标段: |  | 第4页 共8页
序号 | 名称、规格、型号 | 单位 | 数量 | 单价(元) | 合价（元） | 备注
86 | 普通消火栓组合式消防柜DN65室内消火栓一只,%%c19水枪一支,DN65x25m长的锦纶衬胶水带一卷,另加设DN25消防卷盘,DN25x30m长胶管一套。 | 套
87 | 喷淋地上式水泵接合器 DN150 | 套
88 | 水流指示器DN150 | 只
89 | 末端试水装置 DN25 | 套
90 | 电话分机HJ-1756Z | 个
91 | 取源部件 | 套
92 | 压力表表弯 | 个
93 | 仪表接头 | 套
94 | LED吸顶灯 LED 12W | 套
95 | LED应急吸顶灯 LED 6W | 套
96 | LED红外感应吸顶灯 LED 12W | 套
97 | LED防爆灯 LED 12W | 套
98 | 出口消防应急标志灯,TY-BLJC系列 1W,DC24V,语音出口指示、巡检、常亮、频闪 | 套
99 | 功能指示灯 LED功率不小于1W | 套
100 | 单管荧光灯,YG2-1,1x29W (T8管,配电子镇流器),光通量1825lx,色温6500K,Ra=80 | 套
101 | 单面单向消防应急标志灯TY-ZFJC系列1W | 套
102 | 楼层指示灯 LED功率不小于1W | 套
103 | 暗装三联单控开关 250V 10A | 只
104 | 暗装单联单控开关 250V 10A | 只
105 | 暗装双联单控开关 250V 10A | 只
106 | 三孔插座16A | 套
107 | 人防插座 | 套
108 | 手动报警按钮（带电话塞孔）J-SAP-M-01 | 个
109 | 消火栓按钮J-XAP-1 | 个
110 | 防爆音响信号按钮SFKX配套 | 个
【表10.2.2-31】
主要材料和工程设备一览表
工程名称:地下室安装 |  |  |  | 标段: |  | 第5页 共8页
序号 | 名称、规格、型号 | 单位 | 数量 | 单价(元) | 合价（元） | 备注
111 | -25*4热镀锌扁钢 | m
112 | -25*4热镀锌扁钢 | m
113 | -40*4热镀锌扁钢 | m
114 | -50*6热镀锌扁钢 | m
115 | WDZN-RYJS-2*1.5 | m
116 | RVS-2x0.5 | m
117 | WDNH-RYJS-2*1.5 | m
118 | WDNH-RYJSP-2*1.5 | m
119 | WDZCN-RYJS-2*1.5 | m
120 | WDZN-RYJS-2*1.5 | m
121 | WDZN-RYJS-2X2.5 | m
122 | WDNH-BYJ-4 | m
123 | WDZ-BYJ-2.5 | m
124 | WDZ-BYJR-2.5 | m
125 | WDZC-BYJ-2.5 | m
126 | WDZC-BYJR-2.5 | m
127 | WDZN-BYJR-2.5 | m
128 | WDZC-YJY-3X10 | m
129 | WDZC-YJY-4X2.5 | m
130 | WDZC-YJY-4X35+1X16 | m
131 | WDZC-YJY-5X10 | m
132 | WDZC-YJY-5X16 | m
133 | WDZC-YJY-5X2.5 | m
134 | WDZC-YJY-5X4 | m
135 | WDZC-YJY-5X6 | m
136 | WDZCN-YJY-3X4 | m
137 | WDZCN-YJY-4X10 | m
138 | WDZCN-YJY-4X16 | m
139 | WDZCN-YJY-4X4 | m
【表10.2.2-31】
主要材料和工程设备一览表
工程名称:地下室安装 |  |  |  | 标段: |  | 第6页 共8页
序号 | 名称、规格、型号 | 单位 | 数量 | 单价(元) | 合价（元） | 备注
140 | WDZCN-YJY-5X2.5 | m
141 | WDZN-YJY-3X4 | m
142 | WDZN-YJY-4X25+1X16 | m
143 | WDZN-YJY-4X35+1X16 | m
144 | WDZN-YJY-5X16 | m
145 | WDZN-YJY-5x6 | m
146 | KVV-7x1.5 | m
147 | 金属软管D25 | m
148 | 金属软管D40 | m
149 | 金属软管D50 | m
150 | 金属软管活接头φ25 | 套
151 | 金属软管活接头φ40 | 套
152 | 金属软管活接头φ50 | 套
153 | 钢制86盒制安 | 个
154 | LEB局部等电位箱 | 个
155 | MEB总等电位箱 | 个
156 | 通风信号指示灯箱（带电铃）SFKX配套 | 个
157 | 通风信号控制箱（带电铃）SFKX智能型 | 个
158 | 100X50消防桥架综合 | m
159 | 100X50非消防桥架综合 | m
160 | 200X100消防桥架综合 | m
161 | 200X100非消防桥架综合 | m
162 | 300X100消防桥架综合 | m
163 | 300X100非消防桥架综合 | m
164 | 500X200非消防桥架综合 | m
165 | 600X200非消防桥架综合 | m
166 | 消防桥架 300*200综合 | m
167 | 消防桥架 400X200综合 | m
168 | 消防桥架 500X200综合 | m
【表10.2.2-31】
主要材料和工程设备一览表
工程名称:地下室安装 |  |  |  | 标段: |  | 第7页 共8页
序号 | 名称、规格、型号 | 单位 | 数量 | 单价(元) | 合价（元） | 备注
169 | 电缆终端盒 | 套
170 | 水 | m3
171 | 手摇泵 | 个
172 | 潜水排污泵JYWQ65-25-18-1400-3 | 台
173 | 潜污泵JYWQ80-40-23-1600-7.5 | 台
174 | 钢管DN25 | 根
175 | 钢管DN50 | 根
176 | 钢管DN70 | 根
177 | 钢塑给水管DN50 | m
178 | 钢塑给水管DN80 | m
179 | 钢塑给水管DN100 | m
180 | 内外壁热浸锌镀锌无缝钢管DN150 | m
181 | 内外壁热镀锌焊接钢管DN80 | m
182 | 碳素结构钢镀锌焊接钢管DN150 | m
183 | 碳素结构钢镀锌焊接钢管DN200 | m
184 | 碳素结构钢镀锌焊接钢管DN100 | m
185 | 生活用水中区变频泵组（三用一备） Q=105m 3 /hH=0.92MPa含稳压罐" | 套
186 | 生活用水低区变频泵组（三用一备） Q=138m /h ， H=0.73MPa含稳压罐" | 套
187 | 生活用水高区变频泵组（三用一备） Q=1Q=66m 3 /h ， H=1.25MPa38m /h ， H=0.73MPa含稳压罐" | 套
188 | 智能感温探测器JTW-BGD-2103A | 个
189 | 智能感烟探测器JTY-GD-2109 | 个
190 | 声光报警器JB-SX-96 | 个
191 | 吸顶音箱3W | 个
192 | 电源模块 GST-LD-8300 | 个
193 | 短路隔离器HJ-1751 | 个
【表10.2.2-31】
主要材料和工程设备一览表
工程名称:地下室安装 |  |  |  | 标段: |  | 第8页 共8页
序号 | 名称、规格、型号 | 单位 | 数量 | 单价(元) | 合价（元） | 备注
194 | 编码广播切换模块LD-8305 | 个
195 | 输入模块HJ-1750 | 个
196 | 输入模块HJ-1750B | 个
197 | 消防接线端子箱 | 台
198 | 沟槽法兰短管DN150 | 个
199 | 沟槽法兰短管DN100 | 个
200 | 压力仪表 | 台(块)
201 | 三通DN100 | 个
202 | 三通DN125 | 个
203 | 三通DN150 | 个
204 | 三通DN80 | 个
205 | 卡箍DN100 | 个
206 | 卡箍DN125 | 个
207 | 卡箍DN150 | 个
208 | 卡箍DN80 | 个
209 | 四通DN100 | 个
210 | 四通DN125 | 个
211 | 四通DN150 | 个
212 | 异径管DN200 | 个
213 | 弯头DN100 | 个
214 | 弯头DN125 | 个
215 | 弯头DN150 | 个
216 | 弯头DN80 | 个
217 | 机械四通DN80 | 个
218 | 沟槽管件DN200 | 个
219 | 底座 | 个

## 9_表10_2_2-31 主要材料和工程设备一览表（空表
【表10.2.2-31】
主要材料和工程设备一览表
工程名称:地下室安装 |  |  |  | 标段: |  | 第1页 共8页
序号 | 名称、规格、型号 | 单位 | 数量 | 单价(元) | 合价（元） | 备注
【表10.2.2-31】
主要材料和工程设备一览表
工程名称:地下室安装 |  |  |  | 标段: |  | 第2页 共8页
序号 | 名称、规格、型号 | 单位 | 数量 | 单价(元) | 合价（元） | 备注
【表10.2.2-31】
主要材料和工程设备一览表
工程名称:地下室安装 |  |  |  | 标段: |  | 第3页 共8页
序号 | 名称、规格、型号 | 单位 | 数量 | 单价(元) | 合价（元） | 备注
【表10.2.2-31】
主要材料和工程设备一览表
工程名称:地下室安装 |  |  |  | 标段: |  | 第4页 共8页
序号 | 名称、规格、型号 | 单位 | 数量 | 单价(元) | 合价（元） | 备注
【表10.2.2-31】
主要材料和工程设备一览表
工程名称:地下室安装 |  |  |  | 标段: |  | 第5页 共8页
序号 | 名称、规格、型号 | 单位 | 数量 | 单价(元) | 合价（元） | 备注
【表10.2.2-31】
主要材料和工程设备一览表
工程名称:地下室安装 |  |  |  | 标段: |  | 第6页 共8页
序号 | 名称、规格、型号 | 单位 | 数量 | 单价(元) | 合价（元） | 备注
【表10.2.2-31】
主要材料和工程设备一览表
工程名称:地下室安装 |  |  |  | 标段: |  | 第7页 共8页
序号 | 名称、规格、型号 | 单位 | 数量 | 单价(元) | 合价（元） | 备注
【表10.2.2-31】
主要材料和工程设备一览表
工程名称:地下室安装 |  |  |  | 标段: |  | 第8页 共8页
序号 | 名称、规格、型号 | 单位 | 数量 | 单价(元) | 合价（元） | 备注

## 9_表10_2_2-32 主要机械台班一览表
【表10.2.2-32】
主要机械台班一览表
工程名称:地下室安装 |  |  | 标段: |  | 第1页 共3页
序号 | 机械名称、规格、型号 | 单位 | 数 量 | 单价(元) | 合价（元） | 备注
1 | 电能校验仪 ST9040 | 台班
2 | 电压、电流互感升流器 HJ-12E | 台班
3 | 电压电流表（各种量程） | 台班
4 | 继电保护测试仪 JBC | 台班
5 | 继电保护测试仪 MRT-02 | 台班
6 | 接地电阻测试仪 DET-3/2 | 台班
7 | 绝缘电阻测试仪 BM12 | 台班
8 | 数字万用表 F-87 | 台班
9 | 相位电压测试仪 | 台班
10 | 标准压力发生器 | 台班
11 | 电缆测试仪 | 台班
12 | 铭牌打印机 | 台班
13 | 声级计 | 台班
14 | 火灾探测器试验器 | 台班
15 | 精密电桥 YY2814 | 台班
16 | 三相精密测试电源JCD4060 | 台班
17 | 数字转速表 | 台班
18 | 自动LCR测量仪 ZL6 | 台班
19 | 其他机械费 | 元
20 | 汽车式起重机8t | 台班
21 | 汽车式起重机16t | 台班
22 | 汽车式起重机16t | 台班
23 | 叉式起重机5t | 台班
24 | 载货汽车4t | 台班
25 | 载货汽车5t | 台班
26 | 载货汽车8t | 台班
27 | 电动卷扬机-单筒慢速10kN | 台班
28 | 电动卷扬机-单筒慢速50kN | 台班
29 | 电动卷扬机-单筒慢速50kN | 台班
30 | 普通车床400×1000mm | 台班
【表10.2.2-32】
主要机械台班一览表
工程名称:地下室安装 |  |  | 标段: |  | 第2页 共3页
序号 | 机械名称、规格、型号 | 单位 | 数 量 | 单价(元) | 合价（元） | 备注
31 | 普通车床630×2000mm | 台班
32 | 普通车床630×2000mm | 台班
33 | 台式钻床16mm | 台班
34 | 立式钻床25mm | 台班
35 | 立式钻床25mm | 台班
36 | 立式钻床35mm | 台班
37 | 立式钻床50mm | 台班
38 | 剪板机6.3×2000mm | 台班
39 | 卷板机2×1600mm | 台班
40 | 折方机4×2000mm | 台班
41 | 咬口机1.5mm | 台班
42 | 管子切断机150mm | 台班
43 | 管子切断套丝机159mm | 台班
44 | 管子切断套丝机159mm | 台班
45 | 钢材电动煨弯机500以内mm | 台班
46 | 法兰卷圆机L40×4 | 台班
47 | 试压泵60MPa | 台班
48 | 直流弧焊机20kW | 台班
49 | 电焊条烘干箱60×50×75cm3 | 台班
50 | 电焊条烘干箱60×50×75cm3 | 台班
51 | 电动空气压缩机0.6m3/min | 台班
52 | 吊装机械(综合) | 台班
53 | 砂轮切割机φ500 | 台班
54 | 砂轮切割机 φ400 | 台班
55 | 砂轮切割机 φ400 | 台班
56 | 试压泵3MPa | 台班
57 | 试压泵3MPa | 台班
58 | 滚槽机 | 台班
59 | 手持式万用表 | 台班
60 | 手持式万用表 | 台班
【表10.2.2-32】
主要机械台班一览表
工程名称:地下室安装 |  |  | 标段: |  | 第3页 共3页
序号 | 机械名称、规格、型号 | 单位 | 数 量 | 单价(元) | 合价（元） | 备注
61 | 电焊机 （综合） | 台班
62 | 电焊机 （综合） | 台班
63 | 弧焊机 综合 | 台班
64 | 弧焊机 综合 | 台班

## 9_表10_2_2-32 主要机械台班一览表(空表)
【表10.2.2-32】
主要机械台班一览表
工程名称:地下室安装 |  |  | 标段: |  | 第1页 共3页
序号 | 机械名称、规格、型号 | 单位 | 数 量 | 单价(元) | 合价（元） | 备注
【表10.2.2-32】
主要机械台班一览表
工程名称:地下室安装 |  |  | 标段: |  | 第2页 共3页
序号 | 机械名称、规格、型号 | 单位 | 数 量 | 单价(元) | 合价（元） | 备注
【表10.2.2-32】
主要机械台班一览表
工程名称:地下室安装 |  |  | 标段: |  | 第3页 共3页
序号 | 机械名称、规格、型号 | 单位 | 数 量 | 单价(元) | 合价（元） | 备注

## 10_表10_2_2-16 分部分项工程清单与计价表
【表10.2.2-16】
分部分项工程清单与计价表
单位(专业)工程名称:安装部分-智能化 | [5 empty] | 标段: |  |  | 第1页 共9页
序号 | 项目编码 | 项目名称 | 项目特征 | 计量 单位 | 工程量 | 金 额 (元) |  |  |  |  | 备注
[6 empty] | 综合单价 | 合价 | 其中
[8 empty] | 人工费 | 机械费 | 暂估价
|  | 综合布线系统 |  |  | 0
1 | 030411001040 | 配管 | 砖、混凝土结构暗配刚性阻燃管PC20 | m | 10968.90
2 | 030411001041 | 配管 | 砖、混凝土结构暗配刚性阻燃管PC25 | m | 7409.93
3 | 030411006013 | 接线盒 | 塑料86盒制安 | 个 | 710
4 | 030505005001 | 射频同轴电缆 | 管内穿线 SYWV75-5 | m | 7409.93
5 | 030502005001 | 双绞线缆 | 管内穿线CaT5e-4PrUTP | m | 13148.63
6 | 030502005002 | 双绞线缆 | 线槽配线CaT5e-4PrUTP | m | 1947.00
7 | Z030509001001 | 家居控制设备安装 | 智能箱400*300*120 | 台 | 330
8 | Z030509001002 | 家居控制设备安装 | 48芯楼层分纤箱 | 台 | 10
9 | Z030509001003 | 家居控制设备安装 | 24芯楼层分纤箱 | 台 | 2
10 | Z030509001004 | 家居控制设备安装 | 264芯光缆交接箱 | 台 | 3
11 | Z030509001005 | 家居控制设备安装 | 192芯光缆交接箱 | 台 | 1
12 | 030502001001 | 机柜、机架 | 22U机柜 | 台 | 1
13 | 030502010001 | 配线架 | 24口模式配线架 | 个 | 3
14 | 030502011001 | 跳线架 | 100对110配线架 | 个 | 1
本页小计
【表10.2.2-16】
分部分项工程清单与计价表
单位(专业)工程名称:安装部分-智能化 | [5 empty] | 标段: |  |  | 第2页 共9页
序号 | 项目编码 | 项目名称 | 项目特征 | 计量 单位 | 工程量 | 金 额 (元) |  |  |  |  | 备注
[6 empty] | 综合单价 | 合价 | 其中
[8 empty] | 人工费 | 机械费 | 暂估价
15 | 030501012001 | 交换机 | 48口交换机 | 台 | 1
16 | 030502012001 | 信息插座 | 语音点含模块 | 个 | 355
17 | 030502012002 | 信息插座 | 数据点含模块 | 个 | 355
18 | 030502012003 | 信息插座 | 电视插座含模块 | 个 | 1920
19 | 030502014001 | 光纤连接 | 光纤连接熔接法单模 | 芯 | 3432
20 | 030502016001 | 布放尾纤 | 布放尾纤 | 根 | 3432
21 | 030502020001 | 光纤测试 | 测试 光纤 | 链路 | 1716
22 | 030502019001 | 双绞线缆测试 | 测试 4对双绞线缆 | 链路 | 74
|  | 可视对讲系统 |  |  | 0
23 | 030411001042 | 配管 | 砖、混凝土结构暗配刚性阻燃管PC25 | m | 5184.00
24 | 030411001043 | 配管 | 砖、混凝土结构暗配刚性阻燃管PC20 | m | 3886.00
25 | 030411001044 | 配管 | 砖、混凝土结构暗配镀锌钢管SC25 | m | 244.60
26 | 030411001045 | 配管 | 砖、混凝土结构暗配镀锌钢管SC20 | m | 90.00
27 | 030411006014 | 接线盒 | 塑料86盒制安 | 个 | 705
28 | 030502005003 | 双绞线缆 | 管内穿线Cat5e 4PrUTP | m | 5276.20
本页小计
【表10.2.2-16】
分部分项工程清单与计价表
单位(专业)工程名称:安装部分-智能化 | [5 empty] | 标段: |  |  | 第3页 共9页
序号 | 项目编码 | 项目名称 | 项目特征 | 计量 单位 | 工程量 | 金 额 (元) |  |  |  |  | 备注
[6 empty] | 综合单价 | 合价 | 其中
[8 empty] | 人工费 | 机械费 | 暂估价
29 | 030502005004 | 双绞线缆 | 线槽配线Cat5e 4PrUTP | m | 3441.00
30 | 030411004075 | 配线 | 管内穿线RVV-2X1.0 | m | 5560.60
31 | 030411004076 | 配线 | 线槽配线RVV-2X1.0 | m | 2881.00
32 | 030411004077 | 配线 | 线槽配线RVVP-2*1.0 | m | 666.00
33 | 030411004078 | 配线 | 管内穿线RVVSP-2x1.0 | m | 152.40
34 | 030411004079 | 配线 | 线槽配线RVVSP-2x1.0 | m | 106.00
35 | 030411004080 | 配线 | 管内穿线RVV2*0.5 | m | 4912.00
36 | 030411004081 | 配线 | 管内穿线RVV4*1.0 | m | 132.00
37 | Z030509001006 | 家居控制设备安装 | 对讲管理机EH-8809-S03C | 台 | 1
38 | 030502010002 | 配线架 | 光纤配线架S952-24含适配器、尾纤 | 个 | 1
39 | 030502013001 | 光纤盒 | 4口光纤盒含适配器、尾纤 | 个 | 3
40 | 030502009001 | 跳线 | 光纤跳线S928 | 条 | 24
41 | 030501012002 | 交换机 | 48口百兆交换机S2700-52P-EI-AC | 台 | 10
42 | 030501012003 | 交换机 | 24口百兆交换机S2750-28TP-EI-AC | 台 | 1
43 | 030507005001 | 出入口目标识别设备 | 一体式门禁读卡器FJC-MA616 | 台 | 12
本页小计
【表10.2.2-16】
分部分项工程清单与计价表
单位(专业)工程名称:安装部分-智能化 | [5 empty] | 标段: |  |  | 第4页 共9页
序号 | 项目编码 | 项目名称 | 项目特征 | 计量 单位 | 工程量 | 金 额 (元) |  |  |  |  | 备注
[6 empty] | 综合单价 | 合价 | 其中
[8 empty] | 人工费 | 机械费 | 暂估价
44 | Z030509001007 | 家居控制设备安装 | 可视门口主机EH-6601-19W | 台 | 9
45 | 030507007001 | 出入口执行机构设备 | 磁力锁 闭门器280KG | 台 | 21
46 | 030506001001 | 扩声系统设备 | 辅助电源JB-2702KD | 台 | 67
47 | 030507005002 | 出入口目标识别设备 | 出门按钮 | 台 | 21
48 | Z030509001008 | 家居控制设备安装 | 彩色可视分机7寸 | 台 | 320
49 | 030411005009 | 接线箱 | 对讲接线箱400*300*200 | 个 | 11
50 | 030411005010 | 接线箱 | 对讲接线箱400*300*150 | 个 | 11
51 | 030507005003 | 出入口目标识别设备 | 紧急按钮 | 台 | 320
52 | 030501017001 | 软件 | 管理软件EH-8809R | 套 | 1
53 | 030507005004 | 出入口目标识别设备 | 一卡通发行器 | 台 | 1
54 | Z030509002001 | 家居智能化系统设备调试 | 可视对讲户内机调试 | 台 | 320
55 | Z030509002002 | 家居智能化系统设备调试 | 可视对讲户外机调试 | 台 | 21
56 | Z030509003001 | 小区智能化系统设备调试 | 可视对讲信息网络 | 系统 | 1
57 | Z030509004001 | 小区智能化系统设备试运行 | 可视对讲信息网络系统 | 系统 | 1
|  | 电子巡更系统 |  |  | 0
本页小计
【表10.2.2-16】
分部分项工程清单与计价表
单位(专业)工程名称:安装部分-智能化 | [5 empty] | 标段: |  |  | 第5页 共9页
序号 | 项目编码 | 项目名称 | 项目特征 | 计量 单位 | 工程量 | 金 额 (元) |  |  |  |  | 备注
[6 empty] | 综合单价 | 合价 | 其中
[8 empty] | 人工费 | 机械费 | 暂估价
58 | 030507002001 | 入侵报警控制器 | 巡更棒BP-2002 | 套 | 1
59 | 030507002002 | 入侵报警控制器 | 传输器 | 套 | 1
60 | 030507002003 | 入侵报警控制器 | 信息钮扣BLC-22（含标识牌及夜光标签） | 套 | 30
61 | 030501017002 | 软件 | 软件 | 套 | 1
|  | 视频监控系统 |  |  | 0
62 | 030411001046 | 配管 | 砖、混凝土结构暗配刚性阻燃管PC25 | m | 115.10
63 | 030411001047 | 配管 | 砖、混凝土结构暗配镀锌钢管SC25 | m | 743.40
64 | 030502005005 | 双绞线缆 | 管内穿线Cat5e 4PrUTP | m | 858.50
65 | 030502005006 | 双绞线缆 | 线槽配线Cat5e 4PrUTP | m | 2196.50
66 | 030411004082 | 配线 | 管内穿线RVV2*1.5 | m | 858.50
67 | 030411004083 | 配线 | 线槽配线RVV2*1.5 | m | 2196.50
68 | 030507008001 | 监控摄像设备 | 电梯专用摄像机200万像素 | 台 | 7
69 | 030507008002 | 监控摄像设备 | 彩色半球摄像机TC-NC9201S3E-2MP-I3S-MG | 台 | 17
70 | 030507008003 | 监控摄像设备 | 红外摄像机TC-NC9101S3E-2MP-I5S-MG | 台 | 10
本页小计
【表10.2.2-16】
分部分项工程清单与计价表
单位(专业)工程名称:安装部分-智能化 | [5 empty] | 标段: |  |  | 第6页 共9页
序号 | 项目编码 | 项目名称 | 项目特征 | 计量 单位 | 工程量 | 金 额 (元) |  |  |  |  | 备注
[6 empty] | 综合单价 | 合价 | 其中
[8 empty] | 人工费 | 机械费 | 暂估价
71 | 030507008004 | 监控摄像设备 | 摄像机支架 | 台 | 10
72 | 030507008005 | 监控摄像设备 | 低照度宽动态摄像机TC-NC9101S3E-2MP-I5S-MG | 台 | 37
73 | 030507013001 | 录像设备 | 32路NVR录像机TC-NR2080M7-E16-MG | 台 | 3
74 | 030507013002 | 录像设备 | 8路高清解码器 | 台 | 1
75 | 030501004001 | 存储设备 | 6T硬盘 | 台 | 9
76 | 030507014002 | 显示设备 | 楼层叠加器 | 台 | 7
77 | 030507014003 | 显示设备 | 22寸液晶监视器 | 台 | 4
78 | 030608006001 | 网络系统及设备联调 | 无线网桥 | 套 | 7
79 | 030501010001 | 收发器 | 光纤收发器 千兆单模 | 台 | 1
80 | 030501012004 | 交换机 | 8口百兆交换机 | 台 | 1
81 | 030501012005 | 交换机 | 12口百兆交换机（室外选用工业交换机） | 台 | 2
82 | 030501012006 | 交换机 | 24口百兆交换机S2750-28TP-EI-AC | 台 | 2
83 | 030501012007 | 交换机 | 核心交换机S2750-28TP-EI-AC | 台 | 1
84 | 030506001002 | 扩声系统设备 | 开关电源DC12 20A | 台 | 6
本页小计
【表10.2.2-16】
分部分项工程清单与计价表
单位(专业)工程名称:安装部分-智能化 | [5 empty] | 标段: |  |  | 第7页 共9页
序号 | 项目编码 | 项目名称 | 项目特征 | 计量 单位 | 工程量 | 金 额 (元) |  |  |  |  | 备注
[6 empty] | 综合单价 | 合价 | 其中
[8 empty] | 人工费 | 机械费 | 暂估价
85 | 030506001003 | 扩声系统设备 | 开关电源DC12V/10A | 台 | 1
86 | 030507008006 | 监控摄像设备 | 不锈钢立杆 定制3.5米含基础制安 | 台 | 6
87 | 030411005011 | 接线箱 | 监控设备箱300*200*150 | 个 | 3
88 | 030411005012 | 接线箱 | 监控设备箱500*400*200 | 个 | 3
89 | 030411005013 | 接线箱 | 室外监控设备箱800*400*300含混凝土基础 | 个 | 1
90 | 030507012001 | 视频传输设备 | 8路高清解码器 | 台 | 1
91 | 030507009001 | 视频控制设备 | 网络控制键盘 | 台 | 1
92 | 030501001001 | 输入设备 | 监控管理电脑 | 台 | 2
93 | 030507017001 | 安全防范分系统调试 | 电视监视系统~台数71（台） | 系统 | 1
|  | 电梯五方对讲系统 |  |  | 0
94 | 030411001048 | 配管 | 砖、混凝土结构暗配刚性阻燃管PC25 | m | 25.00
95 | 030411006015 | 接线盒 | 塑料86盒制安 | 个 | 7
96 | 030411004084 | 配线 | 线槽配线RVVP6*1.0 | m | 1500.00
|  | 人防电话布置系统(仅计预埋管） |  |  | 0
本页小计
【表10.2.2-16】
分部分项工程清单与计价表
单位(专业)工程名称:安装部分-智能化 | [5 empty] | 标段: |  |  | 第8页 共9页
序号 | 项目编码 | 项目名称 | 项目特征 | 计量 单位 | 工程量 | 金 额 (元) |  |  |  |  | 备注
[6 empty] | 综合单价 | 合价 | 其中
[8 empty] | 人工费 | 机械费 | 暂估价
97 | 030411001049 | 配管 | 砖、混凝土结构暗配镀锌钢管 SC20 | m | 86.00
98 | 030411006016 | 接线盒 | 钢制86盒制安 | 个 | 4
99 | 030502012004 | 信息插座 | 语音点含模块 | 个 | 4
|  | 机房工程、综合管路及其它系统 |  |  | 0
100 | 030411003022 | 桥架 | 金属桥架150*100含隔板及接地制安 | m | 73.00
101 | 030411003023 | 桥架 | 金属桥架300*100含隔板及接地制安 | m | 550.00
102 | 030411003024 | 桥架 | 金属桥架100*50含隔板及接地制安 | m | 49.00
103 | 030413001007 | 铁构件 | 桥架支架制安，除锈刷油详见说明 | kg | 1006.50
104 | 011104004001 | 防静电活动地板 | 防静电活动地板安装 | m2 | 23.60
105 | 030409008008 | 等电位端子箱、 测试板 | 局部等电位联接(LEB)端子箱 | 台 | 1
106 | 030409002004 | 接地母线 | 接地母线敷设-40*4 | m | 19.60
107 | 040804001001 | 配管 | 镀锌钢管地埋敷设SC100 | m | 291.00
108 | 040101002001 | 挖沟槽土方 | 沟槽土方挖填运 | m3 | 65.48
109 | 030413004001 | 管道包封 | 管道包封 | m | 145.50
110 | 030413005001 | 人(手)孔砲筑 | 3#手孔井830*530*850,具体详见说明 | 个 | 4
本页小计
【表10.2.2-16】
分部分项工程清单与计价表
单位(专业)工程名称:安装部分-智能化 | [5 empty] | 标段: |  |  | 第9页 共9页
序号 | 项目编码 | 项目名称 | 项目特征 | 计量 单位 | 工程量 | 金 额 (元) |  |  |  |  | 备注
[6 empty] | 综合单价 | 合价 | 其中
[8 empty] | 人工费 | 机械费 | 暂估价
111 | 031002003047 | 套管 | 预留防爆钢管1*SC25 | 个 | 11
112 | 031002003048 | 套管 | 预留防爆钢管20*SC25 | 个 | 2
113 | 030408008008 | 防火堵洞 | 防火封堵（含堵料及隔板等制安） | 项 | 1
本页小计
合计

## 10_表10_2_2-16 施工技术措施项目清单与计价表
【表10.2.2-16】
施工技术措施项目清单与计价表
单位(专业)工程名称:安装部分-智能化 | [5 empty] | 标段: |  |  | 第1页 共1页
序号 | 项目编码 | 项目名称 | 项目特征 | 计量 单位 | 工程量 | 金 额 (元) |  |  |  |  | 备注
[6 empty] | 综合单价 | 合价 | 其中
[8 empty] | 人工费 | 机械费 | 暂估价
|  | [请输入分部名称,电子评标勿删] |  |  | 0
1 | 031301017005 | 脚手架搭拆 | 脚手架搭拆费 | 项 | 1
2 | 031302007003 | 高层施工增加 | 高层施工增加费 | 项 | 1
本页小计
合计

## 10_表10_2_2-20 施工组织（总价）措施项目清单
【表10.2.2-20】
施工组织（总价）措施项目清单与计价表
工程名称:智能化 |  |  | 标段: | 第1页 共1页
序号 | 项目编号 | 项目名称 | 计算基础 | 费率 (%) | 金额 (元) | 备注
1 | 031302001001 | 安全文明施工费
1.1 | 1.1 | 安全文明施工基本费
2 | Z03130200801 | 提前竣工增加费
3 | 031302004001 | 二次搬运费
4 | 031302005001 | 冬雨季施工增加费
5 | 03B999 | 其他施工组织措施费
合 计

## 10_表10_2_2-21 其他项目清单与计价汇总表
【表10.2.2-21】
其他项目清单与计价汇总表
工程名称:智能化 |  | 标段: | 第1页 共1页
序号 | 项 目 名 称 | 金额(元) | 备注
1 | 暂列金额 | 0 | 明细详见表10.2.2-22
1.1 | 标化工地增加费 | 0 | 明细详见表10.2.2-22
1.2 | 优质工程增加费 | 0 | 明细详见表10.2.2-22
1.3 | 其他暂列金额 | 0 | 明细详见表10.2.2-22
2 | 暂估价 | 0
2.1 | 材料（设备）暂估价 | 0 | 明细详见表10.2.2-23
2.2 | 专业工程暂估价 | 0 | 明细详见表10.2.2-24
2.3 | 专项技术措施暂估价 | 0 | 明细详见表10.2.2-25
3 | 计日工 |  | 明细详见表10.2.2-26
4 | 总承包服务费 |  | 明细详见表10.2.2-27
合 计

## 10_表10_2_2-22 暂列金额明细表
【表10.2.2-22】
暂列金额明细表
工程名称:智能化 |  | 标段: |  | 第1页 共1页
序号 | 项 目 名 称 | 计量单位 | 暂定金额(元) | 备注
1 | 标化工地增加费 | 项
2 | 优质工程增加费 | 项
3 | 其他暂列金额 | 项 |  | 估算比例一般不高于5%
3.1 | 其他暂列金额 | 项
合计

## 10_表10_2_2-23 材料（工程设备）暂估单价表
【表10.2.2-23】
材料（工程设备）暂估单价表
单位(专业)工程名称:安装部分-智能化 |  |  |  | 标段: | 第1页 共1页
序号 | 材料（工程设备）名称、规格、型号 | 计量 单位 | 数量 | 单价 | 合价 | 备注
合计

## 10_表10_2_2-24 专业工程暂估价表
【表10.2.2-24】
专业工程暂估价表
单位(专业)工程名称:安装部分-智能化 |  | 标段: | 第1页 共1页
序号 | 工 程 名 称 | 工程内容 | 暂估金额(元) | 备注
合计

## 10_表10_2_2-25 专项技术措施暂估价表
【表10.2.2-25】
专项技术措施暂估价表
单位(专业)工程名称:安装部分-智能化 |  | 标段: | 第1页 共1页
序号 | 工 程 名 称 | 工程内容 | 暂估金额(元) | 备注
合计 |  |  | 0

## 10_表10_2_2-26 计日工表
【表10.2.2-26】
计 日 工 表
单位(专业)工程名称:安装部分-智能化 |  | 标段: |  | 第1页 共1页
编号 | 项 目 名 称 | 单位 | 数量 | 综合单价(元) | 合价(元)
一 | 人 工 | 元
1
2
3
4
5
人 工 小 计
二 | 材 料 | 元
1
2
3
4
5
材 料 小 计
三 | 施 工 机 械 | 元
1
2
3
4
5
施工机械小计
总 计

## 10_表10_2_2-27 总承包服务费计价表
【表10.2.2-27】
总承包服务费计价表
单位(专业)工程名称:安装部分-智能化 |  |  | 标段: |  | 第1页 共1页
序号 | 项目名称 | 项目价值(元) | 服务内容 | 计算基础 | 费率(%) | 金额(元)
1 | 发包人单独发包的专业工程
1.1 | 专业发包工程管理费
2 | 发包人提供材料(设备)
2.1 | 甲供材料设备保管费
| 合计 | - | - |  | -

## 10_表10_2_2-29 主要工日一览表
【表10.2.2-29】
主要工日一览表
工程名称:智能化 |  |  | 标段: |  | 第1页 共1页
序号 | 工日名称（类别） | 单位 | 数量 | 单价(元) | 合价（元） | 备注
1 | 二类人工 | 工日
2 | 三类人工 | 工日

## 10_表10_2_2-29 主要工日一览表(空表)
【表10.2.2-29】
主要工日一览表
工程名称:智能化 |  |  | 标段: |  | 第1页 共1页
序号 | 工日名称（类别） | 单位 | 数量 | 单价(元) | 合价（元） | 备注

## 10_表10_2_2-30 发包人提供材料和设备一览表
【表10.2.2-30】
发包人提供材料和设备一览表
工程名称:智能化 |  |  | 标段: |  |  | 第1页 共1页
序号 | 材料(设备)名称、规格、型号 | 单位 | 数量 | 单价 (元) | 交货 方式 | 送达 地点 | 备注

## 10_表10_2_2-31 主要材料和工程设备一览表
【表10.2.2-31】
主要材料和工程设备一览表
工程名称:智能化 |  |  |  | 标段: |  | 第1页 共3页
序号 | 名称、规格、型号 | 单位 | 数量 | 单价(元) | 合价（元） | 备注
1 | 镀锌铁丝φ1.2-1.8 | kg
2 | 复合硅酸盐水泥PC 32.5R综合 | t
3 | 普通硅酸盐水泥PO 42.5综合 | kg
4 | 黄砂净砂 | t
5 | 黄砂净砂(中粗砂) | t
6 | 热轧光圆钢筋综合 | kg
7 | 扁钢Q235B综合 | kg
8 | 角钢Q235B综合 | kg
9 | 碳素结构钢镀锌焊接钢管DN20 | m
10 | 碳素结构钢镀锌焊接钢管DN25 | m
11 | 镀锌钢管φ100 | m
12 | RVV-2X1.0 | m
13 | RVV2*0.5 | m
14 | RVV2*1.5 | m
15 | RVV4*1.0 | m
16 | RVVP-2*1.0 | m
17 | RVVP6*1.0 | m
18 | RVVSP-2x1.0 | m
19 | CaT5e-4PrUTP | m
20 | Cat5e 4PrUTP | m
21 | 光纤跳线S928 | 条
22 | 刚性阻燃管DN20 | m
23 | 刚性阻燃管DN25 | m
24 | 塑料86盒 | 个
25 | 钢制86盒 | 个
26 | 室外监控设备箱800*400*300 | 个
27 | 对讲接线箱400*300*150 | 个
28 | 对讲接线箱400*300*200 | 个
29 | 监控设备箱300*200*150 | 个
【表10.2.2-31】
主要材料和工程设备一览表
工程名称:智能化 |  |  |  | 标段: |  | 第2页 共3页
序号 | 名称、规格、型号 | 单位 | 数量 | 单价(元) | 合价（元） | 备注
30 | 监控设备箱500*400*200 | 个
31 | 金属桥架100*50综合 | m
32 | 金属桥架150*100综合 | m
33 | 金属桥架300*100综合 | m
34 | 光纤连接器材 | 套
35 | 22U机柜(机架) | 个
36 | 混凝土C10 | m3
37 | 混凝土C20 | m3
38 | 监控管理电脑 | 台
39 | 12口百兆交换机（室外选用工业交换机） | 台
40 | 24口百兆交换机S2750-28TP-EI-AC | 台
41 | 48口交换机 | 台
42 | 48口百兆交换机S2700-52P-EI-AC | 台
43 | 8口百兆交换机 | 台
44 | 无线网桥 | 台
45 | 核心交换机S2750-28TP-EI-AC | 台
46 | 楼层叠加器 | 台
47 | 32路NVR录像机TC-NR2080M7-E16-MG | 台
48 | 低照度宽动态摄像机TC-NC9101S3E-2MP-I5S-MG | 台
49 | 彩色半球摄像机TC-NC9201S3E-2MP-I3S-MG | 台
50 | 摄像机支架 | 台
51 | 电梯专用摄像机200万像素 | 台
52 | 红外摄像机TC-NC9101S3E-2MP-I5S-MG | 台
53 | 192芯光缆交接箱 | 台
54 | 24芯楼层分纤箱 | 台
55 | 264芯光缆交接箱 | 台
56 | 48芯楼层分纤箱 | 台
57 | 可视门口主机EH-6601-19W | 台
【表10.2.2-31】
主要材料和工程设备一览表
工程名称:智能化 |  |  |  | 标段: |  | 第3页 共3页
序号 | 名称、规格、型号 | 单位 | 数量 | 单价(元) | 合价（元） | 备注
58 | 对讲管理机EH-8809-S03C | 台
59 | 彩色可视分机7寸 | 台
60 | 智能箱400*300*120 | 台
61 | 管理软件EH-8809R | 套
62 | 软件 | 套
63 | 4口光纤盒含适配器、尾纤 | 个
64 | 24口模式配线架 | 架
65 | 光纤配线架S952-24含适配器、尾纤 | 架
66 | 100对110配线架 | 架
67 | 6T硬盘 | 台
68 | 开关电源DC12 20A | 台
69 | 开关电源DC12V/10A | 台
70 | 辅助电源JB-2702KD | 台
71 | 8路高清解码器 | 台
72 | 光纤收发器 千兆单模 | 台
73 | 网络控制键盘 | 台
74 | 一体式门禁读卡器FJC-MA616 | 台
75 | 一卡通发行器 | 台
76 | 传输器 | 台
77 | 信息钮扣 | 台
78 | 出门按钮 | 台
79 | 巡更棒 | 台
80 | 磁力锁 闭门器280KG | 台
81 | 紧急按钮 | 台
82 | 数据点 | 个
83 | 语音点 | 个
84 | 不锈钢立杆 定制3.5米 | 台

## 10_表10_2_2-31 主要材料和工程设备一览表（空
【表10.2.2-31】
主要材料和工程设备一览表
工程名称:智能化 |  |  |  | 标段: |  | 第1页 共3页
序号 | 名称、规格、型号 | 单位 | 数量 | 单价(元) | 合价（元） | 备注
【表10.2.2-31】
主要材料和工程设备一览表
工程名称:智能化 |  |  |  | 标段: |  | 第2页 共3页
序号 | 名称、规格、型号 | 单位 | 数量 | 单价(元) | 合价（元） | 备注
【表10.2.2-31】
主要材料和工程设备一览表
工程名称:智能化 |  |  |  | 标段: |  | 第3页 共3页
序号 | 名称、规格、型号 | 单位 | 数量 | 单价(元) | 合价（元） | 备注

## 10_表10_2_2-32 主要机械台班一览表
【表10.2.2-32】
主要机械台班一览表
工程名称:智能化 |  |  | 标段: |  | 第1页 共1页
序号 | 机械名称、规格、型号 | 单位 | 数 量 | 单价(元) | 合价（元） | 备注
1 | 手持式万用表50000计数 | 台班
2 | 彩色监视器 | 台班
3 | 笔记本电脑 | 台班
4 | 场强仪 | 台班
5 | 对讲机（一对） | 台班
6 | 宽行打印机 | 台班
7 | 示波器70MHz～200MHz | 台班
8 | 网络测试仪1000M以太网测试仪 | 台班
9 | 光纤测试仪 | 台班
10 | 光纤熔接机 | 台班
11 | 手持光损耗测试仪 | 台班
12 | 其他机械费 | 元
13 | 载货汽车8t | 台班
14 | 机动翻斗车1t | 台班
15 | 立式钻床25mm | 台班
16 | 管子切断机150mm | 台班
17 | 电动弯管机108mm | 台班
18 | 砂轮切割机 φ400 | 台班
19 | 混凝土振捣器平板式 | 台班
20 | 混凝土振捣器插入式 | 台班
21 | 网络分析仪全频段 | 台班
22 | 低频信号发生器 | 台班
23 | 工业用真有效值万用表 | 台班
24 | 数字万用表PS-56 | 台班
25 | 弧焊机 综合 | 台班

## 10_表10_2_2-32 主要机械台班一览表(空表)
【表10.2.2-32】
主要机械台班一览表
工程名称:智能化 |  |  | 标段: |  | 第1页 共1页
序号 | 机械名称、规格、型号 | 单位 | 数 量 | 单价(元) | 合价（元） | 备注