## 表10_2_2-2 招标工程量清单扉页格式
【表10.2.2-2】
| 平阳县鳌江镇兴鳌西路延伸段一期市政工程 |  |  | 工程
招标工程量清单
招 标 人: |  | 造价咨询人:
| (单位盖章) |  | (单位资质专用章)
法定代表人 或其授权人: |  | 法定代表人 或其授权人:
| (签字或盖章) |  | (签字或盖章)
编 制 人: |  | 复 核 人:
| (造价工程师签字盖专用章) |  | (造价工程师签字盖专用章)
编制时间: |  | 复核时间:

## 1_表10_2_2-16 分部分项工程清单与计价表
【表10.2.2-16】
分部分项工程清单与计价表
单位(专业)工程名称:平阳县鳌江镇兴鳌西路延伸段一期市政工程-道路 | [5 empty] | 标段: |  |  | 第1页 共9页
序号 | 项目编码 | 项目名称 | 项目特征 | 计量 单位 | 工程量 | 金 额 (元) |  |  |  |  | 备注
[6 empty] | 综合单价 | 合价 | 其中
[8 empty] | 人工费 | 机械费 | 暂估价
|  | 土方工程（工程量暂定） |  |  | 0
1 | 040101001001 | 挖一般土方 | 1.土壤类别:清表土方 2.挖土深度:0.3m 3.工程量暂定 | m3 | 8078.43
2 | 040101001002 | 挖一般土方 | 1.土壤类别:自行踏勘 2.挖土深度:2m 3.工程量暂定 | m3 | 7666.95
3 | 040103002001 | 余方弃置 | 余方外运、自行消纳 工程量暂定 | m3 | 15745.38
4 | 040103001001 | 回填方 | 矿渣回填，密实度满足设计要求(沉降自行考虑) 工程量暂定 | m3 | 15245.24
|  | 软基处理 |  |  | 0
5 | 040202011001 | 碎石 | 30cm碎石垫层 | m2 | 4687.20
6 | 040103001002 | 回填方 | 台后级配碎石回填 | m3 | 4377.60
7 | 040201021001 | 土工合成材料 | 土工格栅采用经编土工格栅,技术要求:当纵横向延伸率小于等于10%时,抗拉强度均大于等于50Kn/m。 | m2 | 12016.00
本页小计
【表10.2.2-16】
分部分项工程清单与计价表
单位(专业)工程名称:平阳县鳌江镇兴鳌西路延伸段一期市政工程-道路 | [5 empty] | 标段: |  |  | 第2页 共9页
序号 | 项目编码 | 项目名称 | 项目特征 | 计量 单位 | 工程量 | 金 额 (元) |  |  |  |  | 备注
[6 empty] | 综合单价 | 合价 | 其中
[8 empty] | 人工费 | 机械费 | 暂估价
8 | 040201013001 | 深层搅拌桩 | 台后水泥搅拌桩 1.桩径：设计桩径50cm 2.桩长：15m 2.强度：水泥选用42.5级普通硅酸盐水泥，水泥掺入量按15％包干计入，实际施工时水泥具体含量以现场试验数据为准，若含量变化，风险请投标单位在相应报价中考虑，今后不再调整 4.具体详见设计说明及施工图(报价含涌土）、报价含加灌及凿桩头 5.水泥搅拌桩在桥台钻孔桩施工前施打完毕,桩头处理后在水泥搅拌桩桩顶周边采用块石(厚度40cm)进行嵌桩处理 | m | 21675.00
本页小计
【表10.2.2-16】
分部分项工程清单与计价表
单位(专业)工程名称:平阳县鳌江镇兴鳌西路延伸段一期市政工程-道路 | [5 empty] | 标段: |  |  | 第3页 共9页
序号 | 项目编码 | 项目名称 | 项目特征 | 计量 单位 | 工程量 | 金 额 (元) |  |  |  |  | 备注
[6 empty] | 综合单价 | 合价 | 其中
[8 empty] | 人工费 | 机械费 | 暂估价
9 | 040201013002 | 深层搅拌桩 | 台后水泥搅拌桩 1.桩径：设计桩径50cm 2.桩长：10m 2.强度：水泥选用42.5级普通硅酸盐水泥，水泥掺入量按15％包干计入，实际施工时水泥具体含量以现场试验数据为准，若含量变化，风险请投标单位在相应报价中考虑，今后不再调整 4.具体详见设计说明及施工图(报价含涌土）报价含加灌及凿桩头 5.水泥搅拌桩在桥台钻孔桩施工前施打完毕,桩头处理后在水泥搅拌桩桩顶周边采用块石(厚度40cm)进行嵌桩处理 | m | 17390.00
增加改河道软基处理960m2
10 | 040201013003 | 深层搅拌桩 | 改河软基处理水泥搅拌桩 1.桩径：设计桩径50cm 2.桩长：10m 2.强度：水泥选用42.5级普通硅酸盐水泥，水泥掺入量按15％包干计入，实际施工时水泥具体含量以现场试验数据为准，若含量变化，风险请投标单位在相应报价中考虑，今后不再调整 4.具体详见设计说明及施工图(报价含涌土）报价含加灌及凿桩头 | m | 7700.00
本页小计
【表10.2.2-16】
分部分项工程清单与计价表
单位(专业)工程名称:平阳县鳌江镇兴鳌西路延伸段一期市政工程-道路 | [5 empty] | 标段: |  |  | 第4页 共9页
序号 | 项目编码 | 项目名称 | 项目特征 | 计量 单位 | 工程量 | 金 额 (元) |  |  |  |  | 备注
[6 empty] | 综合单价 | 合价 | 其中
[8 empty] | 人工费 | 机械费 | 暂估价
11 | 040101005001 | 挖淤泥、流砂 | 河道打桩前对施工范围内的现状河道淤泥进行清淤，清淤高度0.5m | m3 | 831.27
12 | 040103002002 | 余方弃置 | 河道清淤外运消纳 | m3 | 831.27
|  | 车行道工程 |  |  | 0
13 | 040203006001 | 沥青混凝土 | 1、沥青品种： AC-13C型细粒式改性沥青混凝土(SBS) 2、厚度：4cm | m2 | 16954.69
14 | 040203003001 | 透层、粘层 | 1、材料品种：粘层乳化沥青 2、喷油量：0.5L/m2 | m2 | 16954.69
15 | 040203006002 | 沥青混凝土 | 1、沥青品种：AC-20 中粒式沥青混凝土 2、厚度：5cm | m2 | 16954.69
16 | 040203003002 | 透层、粘层 | 1、材料品种：粘层乳化沥青 2、喷油量：0.5L/m2 | m2 | 16954.69
17 | 040203006003 | 沥青混凝土 | 1、沥青品种：AC-25粗粒式沥青混凝土 2、厚度：7cm | m2 | 16954.69
18 | 040203004001 | 封层 | 乳化沥青封层(1.0L/㎡) | m2 | 16954.69
19 | 040201021002 | 土工合成材料 | 玻璃纤维土工格栅抗拉强度不小于80KN/m,伸长率小于4%,25×25mm网格,搭接长度不小于20cm | m2 | 16954.69
本页小计
【表10.2.2-16】
分部分项工程清单与计价表
单位(专业)工程名称:平阳县鳌江镇兴鳌西路延伸段一期市政工程-道路 | [5 empty] | 标段: |  |  | 第5页 共9页
序号 | 项目编码 | 项目名称 | 项目特征 | 计量 单位 | 工程量 | 金 额 (元) |  |  |  |  | 备注
[6 empty] | 综合单价 | 合价 | 其中
[8 empty] | 人工费 | 机械费 | 暂估价
20 | 040202015001 | 水泥稳定碎（砾）石 | 1、水泥稳定碎石层 2、水泥42.5含量：5%; 3、平均厚度：20cm; 4、含场内运输; 5、其他参数：详见施工图; | m2 | 17328.12
21 | 040202015002 | 水泥稳定碎（砾）石 | 1、水泥稳定碎石层：; 2、水泥42.5含量：3.5%; 3、平均厚度：20cm; 4、含场内运输; 5、其他参数：详见施工图; | m2 | 17521.27
22 | 040202008001 | 矿渣 | 塘渣路基 1、平均厚度：80cm; | m2 | 18173.82
23 | 040202001001 | 路床（槽）整形 | 1、路床（槽）整形 路床碾压检验 | m2 | 18585.87
|  | 人行道工程 |  |  | 0
24 | 040204002001 | 人行道块料铺设 | 1、块料规格：6cm厚 透水混凝土路面砖 2、垫层：2cm厚M10水泥砂浆; 3、基础：15cm厚 混凝土C20 | m2 | 3229.96
25 | 040204002002 | 人行道块料铺设 | 1、块料规格：6cm厚 透水混凝土路面砖盲道 2、垫层：2cm厚M10水泥砂浆; 3、基础：15cm厚 混凝土C20 | m2 | 492.35
本页小计
【表10.2.2-16】
分部分项工程清单与计价表
单位(专业)工程名称:平阳县鳌江镇兴鳌西路延伸段一期市政工程-道路 | [5 empty] | 标段: |  |  | 第6页 共9页
序号 | 项目编码 | 项目名称 | 项目特征 | 计量 单位 | 工程量 | 金 额 (元) |  |  |  |  | 备注
[6 empty] | 综合单价 | 合价 | 其中
[8 empty] | 人工费 | 机械费 | 暂估价
26 | 040202011002 | 碎石 | 碎石路基 1、平均厚度：10cm级配碎石 | m2 | 4078.92
27 | 040202008002 | 矿渣 | 塘渣路基 1、平均厚度：40cm; | m2 | 4444.16
28 | 040204001001 | 人行道整形碾压 | 路床（槽）整形 人行道整形碾压; | m2 | 4641.10
|  | 侧石 |  |  | 0
29 | 040204004001 | 安砌侧（平、缘）石 | 1、材料规格：芝麻灰平石; 2、断面尺寸：50*20*12cm; 3、基础、垫层：3cmM10水泥砂浆; 4.详见施工图路RS-09：; | m | 1090.13
30 | 040204004002 | 安砌侧（平、缘）石 | 1、材料规格：芝麻灰花岗岩侧石100*15*37cm;; 2、垫层：现浇C15基础+3cmM10水泥砂浆;; 3、详见施工图路RS-09：; | m | 1090.13
31 | 040204004003 | 安砌侧（平、缘）石 | 1、材料规格：芝麻灰平石100*10*20cm;; 2、垫层：3cmM10水泥砂浆;; 3、详见施工图路RS-09：; | m | 984.70
32 | 040204007001 | 树池砌筑 | 1、材料品种、规格：芝麻灰花岗岩100*10*20cm;玻璃钢格栅树池盖板 2、树池外径规格1.5*1.5m 3.详见施工图路RS-20 | 个 | 102
|  | 公交站台停靠站K0+668 |  |  | 0
本页小计
【表10.2.2-16】
分部分项工程清单与计价表
单位(专业)工程名称:平阳县鳌江镇兴鳌西路延伸段一期市政工程-道路 | [5 empty] | 标段: |  |  | 第7页 共9页
序号 | 项目编码 | 项目名称 | 项目特征 | 计量 单位 | 工程量 | 金 额 (元) |  |  |  |  | 备注
[6 empty] | 综合单价 | 合价 | 其中
[8 empty] | 人工费 | 机械费 | 暂估价
33 | 040204002003 | 人行道块料铺设 | 1、块料规格：6cm厚 透水混凝土路面砖 2、垫层：2cm厚M10水泥砂浆; 3、基础：15cm厚 混凝土C20 | m2 | 45.00
34 | 040202011003 | 碎石 | 碎石路基 1、平均厚度：10cm级配碎石 | m2 | 45.00
35 | 040202008003 | 矿渣 | 塘渣路基 1、平均厚度：40cm; | m2 | 45.00
36 | 040204001002 | 人行道整形碾压 | 路床（槽）整形 人行道整形碾压; | m2 | 45.00
37 | 040204004004 | 安砌侧（平、缘）石 | 1、材料规格：芝麻灰花岗岩侧石100*15*37cm;; 2、垫层：现浇C15基础+3cmM10水泥砂浆;; 3、详见施工图路RS-09：; | m | 125.00
|  | 挡墙 |  |  | 100
38 | 040101002001 | 挖沟槽土方 | 1、挖土深度：2m内； 2、土壤类别：三类土； 3、含工作面、支护 | m3 | 276.30
39 | 040103001003 | 回填方 | 原土回填 | m3 | 157.03
40 | 040103002003 | 余方弃置 | 土方外运，消纳 | m3 | 119.27
41 | 040303002001 | 混凝土基础 | 1、C20钢筋混凝土基础 | m3 | 119.00
本页小计
【表10.2.2-16】
分部分项工程清单与计价表
单位(专业)工程名称:平阳县鳌江镇兴鳌西路延伸段一期市政工程-道路 | [5 empty] | 标段: |  |  | 第8页 共9页
序号 | 项目编码 | 项目名称 | 项目特征 | 计量 单位 | 工程量 | 金 额 (元) |  |  |  |  | 备注
[6 empty] | 综合单价 | 合价 | 其中
[8 empty] | 人工费 | 机械费 | 暂估价
42 | 040305003001 | 浆砌块料 | 1、M10水泥砂浆砌MU30块石,挡墙外露面勾缝均为凸缝 2、挡墙每隔10~15m设一道沉降缝,缝2~3cm,用沥青麻絮或浸油木屑填塞。 3、挡墙外露面勾缝均为凸缝。 4、为保证墙体的稳定,在墙体距离地面30cm处需埋设D=100mmPVC排水管。水平间距5m,墙后孔眼进口处用U-300无纺布包碎石,碎石粒径2.5~7cm。 5、具体做法详见图纸路RS-24 | m3 | 243.00
43 | 040303016001 | 混凝土挡墙压顶 | 1、C20钢筋混凝土压顶 | m3 | 11.00
44 | 040901001001 | 现浇构件钢筋 | 1、现浇混凝土圆钢 2.报价含搭接、弯钩等 | t | 0.243
45 | 040901001002 | 现浇构件钢筋 | 1、现浇混凝土螺纹钢 2.报价含搭接、弯钩等 | t | 0.710
46 | 040309001001 | 金属栏杆 | 人行护栏设计图，详见施工图路RS-25 | m | 100.00
|  | 检查井及雨水口加固 |  |  | 0
47 | 04B001 | 井边加固 | 检查井与沥青路面的衔接加固，采用C30现浇砼加固,含钢筋、模板 详见施工图路RS-12 | 个 | 45
48 | 04B002 | 井边加固 | 单篦雨水口与沥青路面的衔接加固，采用C30现浇砼加固,含钢筋、模板、模板 详见施工图路RS-13 | 个 | 26
本页小计
【表10.2.2-16】
分部分项工程清单与计价表
单位(专业)工程名称:平阳县鳌江镇兴鳌西路延伸段一期市政工程-道路 | [5 empty] | 标段: |  |  | 第9页 共9页
序号 | 项目编码 | 项目名称 | 项目特征 | 计量 单位 | 工程量 | 金 额 (元) |  |  |  |  | 备注
[6 empty] | 综合单价 | 合价 | 其中
[8 empty] | 人工费 | 机械费 | 暂估价
49 | 04B003 | 井边加固 | 双篦雨水口与沥青路面的衔接加固，采用C30现浇砼加固,含钢筋、模板 详见施工图路RS-13 | 个 | 25
50 | 04B004 | 新老路衔接 | 1.详见设计图路RS-14 2、现状水泥路面需要植筋,植筋拉杆规格为Ф25,长500,间距400;现浇水泥混凝土等级不低于C35。 3、在新旧面交接处,路基搭接位置,铺筑不小于1.5m宽的玻璃纤维土工格栅,抗拉强度不小于80KN/m 4、施工时需对老混凝土混凝土路面根据搭接设计图拆除3m宽度，再铺装沥青面层、玻纤格栅、5%水泥稳定层 | m | 26.00
本页小计
合计

## 1_表10_2_2-16 施工技术措施项目清单与计价表
【表10.2.2-16】
施工技术措施项目清单与计价表
单位(专业)工程名称:平阳县鳌江镇兴鳌西路延伸段一期市政工程-道路 | [5 empty] | 标段: |  |  | 第1页 共2页
序号 | 项目编码 | 项目名称 | 项目特征 | 计量 单位 | 工程量 | 金 额 (元) |  |  |  |  | 备注
[6 empty] | 综合单价 | 合价 | 其中
[8 empty] | 人工费 | 机械费 | 暂估价
[请输入分部名称,电子评标勿删]
1 | 041106001001 | 大型机械设备进出场及安拆 | 大型机械设备进出场及安拆 | 项 | 1
2 | 041107002001 | 排水、降水 | 排水、降水，施工单位自行报价，该项目一次性包干，结算不予调整。 | 项 | 1
3 | 041101001001 | 墙面脚手架 | 挡墙脚手架4m内 | m2 | 280.00
4 | 041102001001 | 垫层模板 | 侧、平石、树池垫层模板 | m2 | 377.70
5 | 041102002001 | 基础模板 | 基础 混凝土基础模板 | m2 | 138.80
6 | 041102018001 | 压顶模板 | 压顶 现浇混凝土模板 | m2 | 42.20
7 | 041104002001 | 便桥 | 施工单位自行综合考虑报价，一次性包干 | 项 | 1
8 | 041104001001 | 便道 | 施工单位自行综合考虑报价，一次性包干 | 项 | 1
9 | 041103001001 | 围堰 | 改河软基处理时的水泥搅拌桩处理前，设置围堰措施费，做好排水工程，施工单位自行综合考虑报价，一次性包干； | 项 | 1
10 | 04B005 | 其他技术措施费 | 其他技术措施费,施工单位自行报价,该项目一次性包干,结算不予调整 | 项 | 1
本页小计
【表10.2.2-16】
施工技术措施项目清单与计价表
单位(专业)工程名称:平阳县鳌江镇兴鳌西路延伸段一期市政工程-道路 | [5 empty] | 标段: |  |  | 第2页 共2页
序号 | 项目编码 | 项目名称 | 项目特征 | 计量 单位 | 工程量 | 金 额 (元) |  |  |  |  | 备注
[6 empty] | 综合单价 | 合价 | 其中
[8 empty] | 人工费 | 机械费 | 暂估价
合计

## 1_表10_2_2-20 施工组织（总价）措施项目清单与
【表10.2.2-20】
施工组织（总价）措施项目清单与计价表
工程名称:道路 |  |  | 标段: | 第1页 共1页
序号 | 项目编号 | 项目名称 | 计算基础 | 费率 (%) | 金额 (元) | 备注
1 | 041109001001 | 安全文明施工费
1.1 | 1.1 | 安全文明施工基本费
2 | Z04110900801 | 提前竣工增加费
3 | 041109003001 | 二次搬运费
4 | 041109004001 | 冬雨季施工增加费
5 | 041109005001 | 行车、行人干扰增加费
6 | 04B999 | 其他施工组织措施费
合 计

## 1_表10_2_2-21 其他项目清单与计价汇总表
【表10.2.2-21】
其他项目清单与计价汇总表
工程名称:道路 |  | 标段: | 第1页 共1页
序号 | 项 目 名 称 | 金额(元) | 备注
1 | 暂列金额 | 0 | 明细详见表10.2.2-22
1.1 | 标化工地增加费 | 0 | 明细详见表10.2.2-22
1.2 | 优质工程增加费 | 0 | 明细详见表10.2.2-22
1.3 | 其他暂列金额 | 0 | 明细详见表10.2.2-22
2 | 暂估价 | 0
2.1 | 材料（设备）暂估价 | 0 | 明细详见表10.2.2-23
2.2 | 专业工程暂估价 | 0 | 明细详见表10.2.2-24
2.3 | 专项技术措施暂估价 | 0 | 明细详见表10.2.2-25
3 | 计日工 |  | 明细详见表10.2.2-26
4 | 总承包服务费 |  | 明细详见表10.2.2-27
合 计

## 1_表10_2_2-22 暂列金额明细表
【表10.2.2-22】
暂列金额明细表
工程名称:道路 |  | 标段: |  | 第1页 共1页
序号 | 项 目 名 称 | 计量单位 | 暂定金额(元) | 备注
1 | 标化工地增加费 | 项
2 | 优质工程增加费 | 项
3 | 其他暂列金额 | 项 |  | 估算比例一般不高于5%
3.1 | 其他暂列金额 | 项
合计

## 1_表10_2_2-23 材料（工程设备）暂估单价表
【表10.2.2-23】
材料（工程设备）暂估单价表
单位(专业)工程名称:平阳县鳌江镇兴鳌西路延伸段一期市政工程-道路 |  |  |  | 标段: | 第1页 共1页
序号 | 材料（工程设备）名称、规格、型号 | 计量 单位 | 数量 | 单价 | 合价 | 备注
合计

## 1_表10_2_2-24 专业工程暂估价表
【表10.2.2-24】
专业工程暂估价表
单位(专业)工程名称:平阳县鳌江镇兴鳌西路延伸段一期市政工程-道路 |  | 标段: | 第1页 共1页
序号 | 工 程 名 称 | 工程内容 | 暂估金额(元) | 备注
合计

## 1_表10_2_2-25 专项技术措施暂估价表
【表10.2.2-25】
专项技术措施暂估价表
单位(专业)工程名称:平阳县鳌江镇兴鳌西路延伸段一期市政工程-道路 |  | 标段: | 第1页 共1页
序号 | 工 程 名 称 | 工程内容 | 暂估金额(元) | 备注
合计 |  |  | 0

## 1_表10_2_2-26 计日工表
【表10.2.2-26】
计 日 工 表
单位(专业)工程名称:平阳县鳌江镇兴鳌西路延伸段一期市政工程-道路 |  | 标段: |  | 第1页 共1页
编号 | 项 目 名 称 | 单位 | 数量 | 综合单价(元) | 合价(元)
一 | 人 工 | 元
1
2
3
4
5
人 工 小 计
二 | 材 料 | 元
1
2
3
4
5
材 料 小 计
三 | 施 工 机 械 | 元
1
2
3
4
5
施工机械小计
总 计

## 1_表10_2_2-27 总承包服务费计价表
【表10.2.2-27】
总承包服务费计价表
单位(专业)工程名称:平阳县鳌江镇兴鳌西路延伸段一期市政工程-道路 |  |  | 标段: |  | 第1页 共1页
序号 | 项目名称 | 项目价值(元) | 服务内容 | 计算基础 | 费率(%) | 金额(元)
1 | 发包人单独发包的专业工程
1.1 | 专业发包工程管理费
2 | 发包人提供材料(设备)
2.1 | 甲供材料设备保管费
| 合计 | - | - |  | -

## 1_表10_2_2-29 主要工日一览表
【表10.2.2-29】
主要工日一览表
工程名称:道路 |  |  | 标段: |  | 第1页 共1页
序号 | 工日名称（类别） | 单位 | 数量 | 单价(元) | 合价（元） | 备注
1 | 一类人工 | 工日
2 | 二类人工 | 工日

## 1_表10_2_2-30 发包人提供材料和设备一览表
【表10.2.2-30】
发包人提供材料和设备一览表
工程名称:道路 |  |  | 标段: |  | 第1页 共1页
序号 | 材料(设备)名称、规格、型号 | 单位 | 数量 | 单价 (元) | 交货 方式 | 送达 地点 | 备注

## 1_表10_2_2-31 主要材料和工程设备一览表
【表10.2.2-31】
主要材料和工程设备一览表
工程名称:道路 |  |  |  | 标段: |  | 第1页 共1页
序号 | 名称、规格、型号 | 单位 | 数量 | 单价(元) | 合价（元） | 备注
1 | 热轧带肋钢筋HRB400综合 | t
2 | 热轧光圆钢筋综合 | t
3 | 普通硅酸盐水泥PO 42.5综合 | t
4 | 石屑 | t
5 | 碎石综合 | t
6 | 塘渣 | t
7 | 碎石 | t
8 | 块石 | t
9 | 非泵送商品混凝土C15 | m3
10 | 非泵送商品混凝土C20 | m3
11 | 非泵送商品混凝土C30 | m3
12 | AC-25粗粒式沥青混凝土 | m3
13 | AC-13C型细粒式改性沥青混凝土(SBS) | m3
14 | AC-20 中粒式沥青混凝土 | m3
15 | 石油沥青 | kg
16 | 柴油0# | kg
17 | 水 | m3
18 | 钢塑格栅（抗拉强度大于等于50KN/m) | m2
19 | 50*20*12cm芝麻灰花岗岩平石50*20*12cm | m
20 | 芝麻灰平石100*10*20cm;;300×150×1000 | m
21 | 芝麻灰花岗岩侧石100*15*37cm300×150×1000 | m
22 | 芝麻灰花岗岩100*10*20cm150×50 | m
23 | 粘土 | m3
24 | 圆木桩 | m3

## 1_表10_2_2-32 主要机械台班一览表
【表10.2.2-32】
主要机械台班一览表
工程名称:道路 |  |  | 标段: |  | 第1页 共2页
序号 | 机械名称、规格、型号 | 单位 | 数 量 | 单价(元) | 合价（元） | 备注
1 | 履带式推土机75kW | 台班
2 | 履带式推土机105kW | 台班
3 | 平地机90kW | 台班
4 | 履带式单斗液压挖掘机1m3 | 台班
5 | 履带式单斗液压挖掘机1m3 | 台班
6 | 钢轮内燃压路机8t | 台班
7 | 钢轮内燃压路机12t | 台班
8 | 钢轮内燃压路机12t | 台班
9 | 钢轮内燃压路机15t | 台班
10 | 钢轮振动压路机12t | 台班
11 | 轮胎压路机26t | 台班
12 | 电动夯实机250N·m | 台班
13 | 手持式风动凿岩机 | 台班
14 | 汽车式沥青喷洒机4000L | 台班
15 | 沥青混凝土摊铺机8t | 台班
16 | 沥青混凝土摊铺机12t | 台班
17 | 沥青混凝土摊铺机15t | 台班
18 | 履带式柴油打桩机3.5t | 台班
19 | 轨道式柴油打桩机0.8t | 台班
20 | 单头搅拌桩机（喷浆） | 台班
21 | 履带式电动起重机5t | 台班
22 | 汽车式起重机8t | 台班
23 | 汽车式起重机20t | 台班
24 | 载货汽车4t | 台班
25 | 载货汽车8t | 台班
26 | 载货汽车15t | 台班
27 | 自卸汽车15t | 台班
28 | 平板拖车组40t | 台班
29 | 平板拖车组40t | 台班
30 | 机动翻斗车1t | 台班
【表10.2.2-32】
主要机械台班一览表
工程名称:道路 |  |  | 标段: |  | 第2页 共2页
序号 | 机械名称、规格、型号 | 单位 | 数 量 | 单价(元) | 合价（元） | 备注
31 | 洒水车4000L | 台班
32 | 灰浆搅拌机200L | 台班
33 | 挤压式灰浆输送泵3m3/h | 台班
34 | 混凝土搅拌站45m3/h | 台班
35 | 干混砂浆罐式搅拌机20000L | 台班
36 | 干混砂浆罐式搅拌机20000L | 台班
37 | 钢筋调直机14mm | 台班
38 | 钢筋调直机14mm | 台班
39 | 钢筋切断机40mm | 台班
40 | 钢筋切断机40mm | 台班
41 | 钢筋弯曲机40mm | 台班
42 | 钢筋弯曲机40mm | 台班
43 | 木工圆锯机500mm | 台班
44 | 木工圆锯机500mm | 台班
45 | 木工平刨床300mm | 台班
46 | 木工压刨床单面600mm | 台班
47 | 电动单级离心清水泵100mm | 台班
48 | 直流弧焊机32kW | 台班
49 | 直流弧焊机32kW | 台班
50 | 电动空气压缩机1m3/min | 台班
51 | 电动空气压缩机3m3/min | 台班
52 | 驳船30t | 台班
53 | 驳船50t | 台班
54 | 抓铲挖掘机0.5m3 | 台班
55 | 履带式单头岩石破碎机105kW | 台班
56 | 混凝土振捣器平板式 | 台班
57 | 混凝土振捣器平板式 | 台班
58 | 混凝土振捣器插入式 | 台班
59 | 汽车式起重机5t | 台班

## 2_表10_2_2-16 分部分项工程清单与计价表
【表10.2.2-16】
分部分项工程清单与计价表
单位(专业)工程名称:平阳县鳌江镇兴鳌西路延伸段一期市政工程-给水 | [5 empty] | 标段: |  |  | 第1页 共9页
序号 | 项目编码 | 项目名称 | 项目特征 | 计量 单位 | 工程量 | 金 额 (元) |  |  |  |  | 备注
[6 empty] | 综合单价 | 合价 | 其中
[8 empty] | 人工费 | 机械费 | 暂估价
|  | 给水工程 |  |  | 0
1 | 040101002002 | 挖沟槽土方 | 1、土壤类别自行考虑 2、挖土深度：2m 以内 3、沟槽支撑自行考虑； | m3 | 1429.00
2 | 040103001004 | 回填方 | 原土回填、夯实 | m3 | 475.20
3 | 040103002004 | 余方弃置 | 土方外运，自行消纳 | m3 | 953.80
4 | 040501003001 | 铸铁管 | 1、材质及规格：球墨铸铁管DN150-消防短管 2、垫层、基础材质及厚度：管底以下20cm中粗砂垫层，管底至管顶200采用中粗砂回填 3、接口方式：直管壁厚为K9,采用滑入式T型接口,橡胶圈密封 4、管道检验及试验要求：消毒清洗、水压试验 5、其他详见施工图ss-14。 | m | 24.00
5 | 040501003002 | 铸铁管 | 1、材质及规格：球墨铸铁管DN200 2、垫层、基础材质及厚度：管底以下20cm中粗砂垫层，管底至管顶200采用中粗砂回填 3、接口方式：直管壁厚为K9,采用滑入式T型接口,橡胶圈密封 4、管道检验及试验要求：消毒清洗、水压试验 5、其他详见施工图ss-14。 | m | 224.50
本页小计
【表10.2.2-16】
分部分项工程清单与计价表
单位(专业)工程名称:平阳县鳌江镇兴鳌西路延伸段一期市政工程-给水 | [5 empty] | 标段: |  |  | 第2页 共9页
序号 | 项目编码 | 项目名称 | 项目特征 | 计量 单位 | 工程量 | 金 额 (元) |  |  |  |  | 备注
[6 empty] | 综合单价 | 合价 | 其中
[8 empty] | 人工费 | 机械费 | 暂估价
6 | 040501003003 | 铸铁管 | 1、材质及规格：球墨铸铁管DN300 2、垫层、基础材质及厚度：管底以下20cm中粗砂垫层，管底至管顶200采用中粗砂回填 3、接口方式：直管壁厚为K9,采用滑入式T型接口,橡胶圈密封 4、管道检验及试验要求：消毒清洗、水压试验 5、其他详见施工图ss-14。 | m | 117.00
7 | 040501003004 | 铸铁管 | 1、材质及规格：球墨铸铁管DN400 2、垫层、基础材质及厚度：管底以下20cm中粗砂垫层，管底至管顶200采用中粗砂回填 3、接口方式：直管壁厚为K9,采用滑入式T型接口,橡胶圈密封 4、管道检验及试验要求：消毒清洗、水压试验 5、其他详见施工图ss-14。 | m | 574.00
本页小计
【表10.2.2-16】
分部分项工程清单与计价表
单位(专业)工程名称:平阳县鳌江镇兴鳌西路延伸段一期市政工程-给水 | [5 empty] | 标段: |  |  | 第3页 共9页
序号 | 项目编码 | 项目名称 | 项目特征 | 计量 单位 | 工程量 | 金 额 (元) |  |  |  |  | 备注
[6 empty] | 综合单价 | 合价 | 其中
[8 empty] | 人工费 | 机械费 | 暂估价
8 | 040501002001 | 钢管 | 1、材质及规格：过桥给水管道采用DN400螺旋焊缝钢管(δ=14mm) 2、接口方式：焊接口 3、管道检验及试验要求：消毒清洗、水压试验 4、架空钢管外防腐:为底漆IPN8710-1一道,IPN8710-2C三道喷涂,面色为天蓝色,总厚度大于200μm。钢管内防腐:内壁除锈达到《涂装前钢材表面锈蚀等级和除锈等级》(GB/T8923.1-2011)中的Sa2.5级;IPN8710-2B四道,总厚度大于200μm。应对焊缝进行超声波进行无损探伤检测 | m | 142.20
9 | 040502005001 | 阀门 | 1、种类：闸阀 2、材质及规格：Z45T-10,DN150 | 个 | 6
10 | 040502005002 | 阀门 | 1、种类：闸阀 2、材质及规格：Z45T-10,DN200 | 个 | 12
11 | 040502005003 | 阀门 | 1、种类：闸阀 2、材质及规格：Z45T-10,DN300 | 个 | 6
12 | 040502005004 | 阀门 | 1、种类：蝶阀 2、材质及规格：D341X-10,DN400 | 个 | 5
13 | 040502001001 | 铸铁管管件 | 1、种类：承盘短管 球铁K14 2、材质及规格：DN150 3、接口形式：胶圈接口 | 个 | 6
本页小计
【表10.2.2-16】
分部分项工程清单与计价表
单位(专业)工程名称:平阳县鳌江镇兴鳌西路延伸段一期市政工程-给水 | [5 empty] | 标段: |  |  | 第4页 共9页
序号 | 项目编码 | 项目名称 | 项目特征 | 计量 单位 | 工程量 | 金 额 (元) |  |  |  |  | 备注
[6 empty] | 综合单价 | 合价 | 其中
[8 empty] | 人工费 | 机械费 | 暂估价
14 | 040502001002 | 铸铁管管件 | 1、种类：承盘短管球铁K14 2、材质及规格：DN200 3、接口形式：胶圈接口 | 个 | 18
15 | 040502001003 | 铸铁管管件 | 1、种类：承盘短管球铁K14 2、材质及规格：DN300 3、接口形式：胶圈接口 | 个 | 18
16 | 040502001004 | 铸铁管管件 | 1、种类：承盘短管球铁K14 2、材质及规格：DN400 3、接口形式：胶圈接口 | 个 | 5
17 | 040502001005 | 铸铁管管件 | 1、种类：插盘短管球铁K14 2、材质及规格：DN150 3、接口形式：胶圈接口 | 个 | 12
18 | 040502001006 | 铸铁管管件 | 1、种类：插盘短管球铁K14 2、材质及规格：DN200 3、接口形式：胶圈接口 | 个 | 24
19 | 040502001007 | 铸铁管管件 | 1、种类：插盘短管球铁K14 2、材质及规格：DN300 3、接口形式：胶圈接口 | 个 | 12
20 | 040502001008 | 铸铁管管件 | 1、种类：插盘短管球铁K14 2、材质及规格：DN400 3、接口形式：胶圈接口 | 个 | 9
21 | 040502001009 | 铸铁管管件 | 1、种类：承插单盘三通球铁K14 2、材质及规格：DN200×150 3、接口形式：胶圈接口 | 个 | 2
本页小计
【表10.2.2-16】
分部分项工程清单与计价表
单位(专业)工程名称:平阳县鳌江镇兴鳌西路延伸段一期市政工程-给水 | [5 empty] | 标段: |  |  | 第5页 共9页
序号 | 项目编码 | 项目名称 | 项目特征 | 计量 单位 | 工程量 | 金 额 (元) |  |  |  |  | 备注
[6 empty] | 综合单价 | 合价 | 其中
[8 empty] | 人工费 | 机械费 | 暂估价
22 | 040502001010 | 铸铁管管件 | 1、种类：承插单盘三通球铁K14 2、材质及规格：DN400×150 3、接口形式：胶圈接口 | 个 | 4
23 | 040502001011 | 铸铁管管件 | 1、种类：单承弯头球铁K14 2、材质及规格：DN150×90° 3、接口形式：胶圈接口 | 个 | 4
24 | 040502002001 | 钢管管件制作、安装 | 1、种类：钢制弯头 2、材质及规格：DN400×45° 3、接口形式：胶圈接口 | 个 | 12
25 | 040502010001 | 消火栓 | 1、规格：SSF150/65-1.0型防撞消火栓 2、安装部位、方式：室外地上，浅装 3、详见07MS101-1,页6 4.含阀门套筒 | 个 | 6
26 | 040502001012 | 铸铁管管件 | 1.管道传力伸缩节 DN400 VSSJAF-10 | 个 | 6
27 | 040502001013 | 铸铁管管件 | 1、种类：承插双盘四通 球铁K14 2、材质及规格：DN400*200 3、接口形式：胶圈接口 | 个 | 6
28 | 040502001014 | 铸铁管管件 | 1、种类：承插双盘四通球铁K14 2、材质及规格：DN400*300 3、接口形式：胶圈接口 | 个 | 3
29 | 040502001015 | 铸铁管管件 | 1、种类：盲板法兰盘球铁K14 2、材质及规格：DN200 3、接口形式：胶圈接口 | 个 | 12
本页小计
【表10.2.2-16】
分部分项工程清单与计价表
单位(专业)工程名称:平阳县鳌江镇兴鳌西路延伸段一期市政工程-给水 | [5 empty] | 标段: |  |  | 第6页 共9页
序号 | 项目编码 | 项目名称 | 项目特征 | 计量 单位 | 工程量 | 金 额 (元) |  |  |  |  | 备注
[6 empty] | 综合单价 | 合价 | 其中
[8 empty] | 人工费 | 机械费 | 暂估价
30 | 040502001016 | 铸铁管管件 | 1、种类：盲板法兰盘球铁K14 2、材质及规格：DN300 3、接口形式：胶圈接口 | 个 | 6
31 | 040502001017 | 铸铁管管件 | 1.伸缩节 DN200 VSSJA-B2F | 个 | 6
32 | 040502001018 | 铸铁管管件 | 1.伸缩节 DN300 VSSJA-B2F | 个 | 12
33 | 040502001019 | 铸铁管管件 | 1.伸缩节 DN400 VSSJA-B2F | 个 | 4
34 | 040503002001 | 混凝土支墩 | 1、名称：90°水平弯管支墩 2、混凝土强度等级：C15 3、含模板制作安装 4、见国标10S505,页89 | 个 | 4
35 | 040503002002 | 混凝土支墩 | 1、名称：水平管堵支墩 2、混凝土强度等级：C15 3、含模板制作安装 3、含模板制作安装 4、见国标10S505,页94 | 个 | 18
36 | 040503002003 | 混凝土支墩 | 1、名称：水平三通支墩 2、混凝土强度等级：C15 3、含模板制作安装 3、含模板制作安装 4、见国标10S505,页93 | 个 | 6
本页小计
【表10.2.2-16】
分部分项工程清单与计价表
单位(专业)工程名称:平阳县鳌江镇兴鳌西路延伸段一期市政工程-给水 | [5 empty] | 标段: |  |  | 第7页 共9页
序号 | 项目编码 | 项目名称 | 项目特征 | 计量 单位 | 工程量 | 金 额 (元) |  |  |  |  | 备注
[6 empty] | 综合单价 | 合价 | 其中
[8 empty] | 人工费 | 机械费 | 暂估价
37 | 040503002004 | 混凝土支墩 | 1、名称：45°水平弯管支墩 2、混凝土强度等级：C15 3、含模板制作安装 3、含模板制作安装 4、见国标10S505,页90 | 个 | 12
38 | 040502002002 | 钢管管件制作、安装 | 钢制排气三通 DN400×80 | 个 | 3
39 | 040502005005 | 阀门 | 1、种类：闸阀 2、材质及规格：Z45T-10型 DN80 | 个 | 3
40 | 040502005006 | 阀门 | 1、种类：排气阀 2、材质及规格：QB2双排气阀DN80 | 个 | 3
41 | 040504001001 | 砌筑井 | 阀门井Ф1200 1.垫层、基础:10cm厚C10砼垫层 ,20cmC25钢筋混凝土底板 2.砌筑材料:MU10级砖，M10水泥砂浆， 3.踏步材质、规格:塑钢踏步 4.盖板:15cmC30钢筋混凝土预制盖板（含模板） 5.井盖、井圈:检查井井盖采用双层防盗井盖,子盖采用玻璃纤维增强塑料,人行道及道路红线外为B125级。 6.详见设计说明及见国标07MS101-2,页24，报价含模板、钢筋等全部费用 | 座 | 12
本页小计
【表10.2.2-16】
分部分项工程清单与计价表
单位(专业)工程名称:平阳县鳌江镇兴鳌西路延伸段一期市政工程-给水 | [5 empty] | 标段: |  |  | 第8页 共9页
序号 | 项目编码 | 项目名称 | 项目特征 | 计量 单位 | 工程量 | 金 额 (元) |  |  |  |  | 备注
[6 empty] | 综合单价 | 合价 | 其中
[8 empty] | 人工费 | 机械费 | 暂估价
42 | 040504001002 | 砌筑井 | 阀门井Ф1500 1.垫层、基础:10cm厚C10砼垫层 ,20cmC25钢筋混凝土底板 2.砌筑材料:MU10级砖，M10水泥砂浆， 3.踏步材质、规格:塑钢踏步 4.盖板:15cmC30钢筋混凝土预制盖板（含模板） 5井盖、井圈:检查井井盖采用双层防盗井盖,子盖采用玻璃纤维增强塑料,人行道及道路红线外为B125级。 6.详见设计说明及见国标07MS101-2,页24，报价含模板、钢筋等全部费用 | 座 | 6
43 | 040504001003 | 砌筑井 | 阀门井Ф1800 1.垫层、基础:10cm厚C10砼垫层 ,20cmC30钢筋混凝土底板 2.砌筑材料:MU20级砖，M10水泥砂浆， 3.踏步材质、规格:塑钢踏步 4.盖板:15cmC30钢筋混凝土预制盖板（含模板） 5.井盖、井圈:检查井井盖采用双层防盗井盖,子盖采用玻璃纤维增强塑料,人行道及道路红线外为B125级。 6.详见设计说明及见国标07MS101-2,页24 | 座 | 5
本页小计
【表10.2.2-16】
分部分项工程清单与计价表
单位(专业)工程名称:平阳县鳌江镇兴鳌西路延伸段一期市政工程-给水 | [5 empty] | 标段: |  |  | 第9页 共9页
序号 | 项目编码 | 项目名称 | 项目特征 | 计量 单位 | 工程量 | 金 额 (元) |  |  |  |  | 备注
[6 empty] | 综合单价 | 合价 | 其中
[8 empty] | 人工费 | 机械费 | 暂估价
合计

## 2_表10_2_2-16 施工技术措施项目清单与计价表
【表10.2.2-16】
施工技术措施项目清单与计价表
单位(专业)工程名称:平阳县鳌江镇兴鳌西路延伸段一期市政工程-给水 | [5 empty] | 标段: |  |  | 第1页 共1页
序号 | 项目编码 | 项目名称 | 项目特征 | 计量 单位 | 工程量 | 金 额 (元) |  |  |  |  | 备注
[6 empty] | 综合单价 | 合价 | 其中
[8 empty] | 人工费 | 机械费 | 暂估价
|  | [请输入分部名称,电子评标勿删] |  |  | 0
1 | 041106001002 | 大型机械设备进出场及安拆 | 大型机械设备进出场及安拆 | 项 | 1
2 | 041107002002 | 排水、降水 | 排水、降水 | 项 | 1
3 | 041101005001 | 井字架 | 钢管井字架 井深（m以内）2 | 座 | 23
4 | 04B006 | 其他技术措施费 | 其他技术措施费,施工单位自行报价,该项目一次性包干,结算不予调整 | 项 | 1
本页小计
合计

## 2_表10_2_2-20 施工组织（总价）措施项目清单与
【表10.2.2-20】
施工组织（总价）措施项目清单与计价表
工程名称:给水 |  |  | 标段: | 第1页 共1页
序号 | 项目编号 | 项目名称 | 计算基础 | 费率 (%) | 金额 (元) | 备注
1 | 041109001001 | 安全文明施工费
1.1 | 1.1 | 安全文明施工基本费
2 | Z04110900801 | 提前竣工增加费
3 | 041109003001 | 二次搬运费
4 | 041109004001 | 冬雨季施工增加费
5 | 041109005001 | 行车、行人干扰增加费
6 | 04B999 | 其他施工组织措施费
合 计

## 2_表10_2_2-21 其他项目清单与计价汇总表
【表10.2.2-21】
其他项目清单与计价汇总表
工程名称:给水 |  | 标段: | 第1页 共1页
序号 | 项 目 名 称 | 金额(元) | 备注
1 | 暂列金额 | 0 | 明细详见表10.2.2-22
1.1 | 标化工地增加费 | 0 | 明细详见表10.2.2-22
1.2 | 优质工程增加费 | 0 | 明细详见表10.2.2-22
1.3 | 其他暂列金额 | 0 | 明细详见表10.2.2-22
2 | 暂估价 | 0
2.1 | 材料（设备）暂估价 | 0 | 明细详见表10.2.2-23
2.2 | 专业工程暂估价 | 0 | 明细详见表10.2.2-24
2.3 | 专项技术措施暂估价 | 0 | 明细详见表10.2.2-25
3 | 计日工 |  | 明细详见表10.2.2-26
4 | 总承包服务费 |  | 明细详见表10.2.2-27
合 计

## 2_表10_2_2-22 暂列金额明细表
【表10.2.2-22】
暂列金额明细表
工程名称:给水 |  | 标段: |  | 第1页 共1页
序号 | 项 目 名 称 | 计量单位 | 暂定金额(元) | 备注
1 | 标化工地增加费 | 项
2 | 优质工程增加费 | 项
3 | 其他暂列金额 | 项 |  | 估算比例一般不高于5%
3.1 | 其他暂列金额 | 项
合计

## 2_表10_2_2-23 材料（工程设备）暂估单价表
【表10.2.2-23】
材料（工程设备）暂估单价表
单位(专业)工程名称:平阳县鳌江镇兴鳌西路延伸段一期市政工程-给水 |  |  |  | 标段: | 第1页 共1页
序号 | 材料（工程设备）名称、规格、型号 | 计量 单位 | 数量 | 单价 | 合价 | 备注
合计

## 2_表10_2_2-24 专业工程暂估价表
【表10.2.2-24】
专业工程暂估价表
单位(专业)工程名称:平阳县鳌江镇兴鳌西路延伸段一期市政工程-给水 |  | 标段: | 第1页 共1页
序号 | 工 程 名 称 | 工程内容 | 暂估金额(元) | 备注
合计

## 2_表10_2_2-25 专项技术措施暂估价表
【表10.2.2-25】
专项技术措施暂估价表
单位(专业)工程名称:平阳县鳌江镇兴鳌西路延伸段一期市政工程-给水 |  | 标段: | 第1页 共1页
序号 | 工 程 名 称 | 工程内容 | 暂估金额(元) | 备注
合计 |  |  | 0

## 2_表10_2_2-26 计日工表
【表10.2.2-26】
计 日 工 表
单位(专业)工程名称:平阳县鳌江镇兴鳌西路延伸段一期市政工程-给水 |  | 标段: |  | 第1页 共1页
编号 | 项 目 名 称 | 单位 | 数量 | 综合单价(元) | 合价(元)
一 | 人 工 | 元
1
2
3
4
5
人 工 小 计
二 | 材 料 | 元
1
2
3
4
5
材 料 小 计
三 | 施 工 机 械 | 元
1
2
3
4
5
施工机械小计
总 计

## 2_表10_2_2-27 总承包服务费计价表
【表10.2.2-27】
总承包服务费计价表
单位(专业)工程名称:平阳县鳌江镇兴鳌西路延伸段一期市政工程-给水 |  |  | 标段: |  | 第1页 共1页
序号 | 项目名称 | 项目价值(元) | 服务内容 | 计算基础 | 费率(%) | 金额(元)
1 | 发包人单独发包的专业工程
1.1 | 专业发包工程管理费
2 | 发包人提供材料(设备)
2.1 | 甲供材料设备保管费 | 5629.32
| 合计 | - | - |  | -

## 2_表10_2_2-29 主要工日一览表
【表10.2.2-29】
主要工日一览表
工程名称:给水 |  |  | 标段: |  | 第1页 共1页
序号 | 工日名称（类别） | 单位 | 数量 | 单价(元) | 合价（元） | 备注
1 | 一类人工 | 工日
2 | 二类人工 | 工日

## 2_表10_2_2-30 发包人提供材料和设备一览表
【表10.2.2-30】
发包人提供材料和设备一览表
工程名称:给水 |  |  | 标段: |  | 第1页 共1页
序号 | 材料(设备)名称、规格、型号 | 单位 | 数量 | 单价 (元) | 交货 方式 | 送达 地点 | 备注
1 | 承盘短管球铁K14DN300 | 个 | 18 | 312.74

## 2_表10_2_2-31 主要材料和工程设备一览表
【表10.2.2-31】
主要材料和工程设备一览表
工程名称:给水 |  |  |  | 标段: |  | 第1页 共2页
序号 | 名称、规格、型号 | 单位 | 数量 | 单价(元) | 合价（元） | 备注
1 | 热轧带肋钢筋HRB400综合 | t
2 | 电焊条 | kg
3 | 普通硅酸盐水泥PO 42.5综合 | kg
4 | 黄砂毛砂 | t
5 | 混凝土实心砖240×115×53 MU10 | 千块
6 | 非泵送商品混凝土C15 | m3
7 | 非泵送商品混凝土C20 | m3
8 | 非泵送商品混凝土C30 | m3
9 | 干混抹灰砂浆DP M20.0 | kg
10 | 水 | m3
11 | φ700钢纤维铸铁井盖B125φ700 重型 | 套
12 | 橡胶圈DN150 | 个
13 | 橡胶圈DN150 | 个
14 | 橡胶圈DN200 | 个
15 | 橡胶圈DN200 | 个
16 | 橡胶圈DN200 | 个
17 | 橡胶圈DN200 | 个
18 | 橡胶圈DN300 | 个
19 | 橡胶圈DN400 | 个
20 | 橡胶圈DN400 | 个
21 | 防腐涂料IPN8710-3 | kg
22 | 防腐涂料IPN8710-2B | kg
23 | 过桥给水管道采用DN400螺旋焊缝钢管(δ=14mm)DN400 | m
24 | DN400螺旋焊缝钢管(δ=14mm)(45°弯头用) | m
25 | 球墨铸铁管（K9级）DN200 | m
26 | 球墨铸铁管（K9级）DN150 | m
27 | 球墨铸铁管（K9级）DN300 | m
28 | 球墨铸铁管（K9级）DN400 | m
【表10.2.2-31】
主要材料和工程设备一览表
工程名称:给水 |  |  |  | 标段: |  | 第2页 共2页
序号 | 名称、规格、型号 | 单位 | 数量 | 单价(元) | 合价（元） | 备注
29 | 单承弯头球铁K14DN100×90° | 个
30 | 承盘短管 球铁K14DN150 | 个
31 | 插盘短管球铁K14DN150 | 个
32 | 伸缩节 DN200 VSSJA-B2FDN200 | 个
33 | 承插单盘三通球铁K14DN200×150 | 个
34 | 承盘短管球铁K14DN200 | 个
35 | 插盘短管球铁K14DN200 | 个
36 | 盲板法兰盘球铁K14DN200 | 个
37 | 伸缩节 DN300 VSSJA-B2FDN300 | 个
38 | 承盘短管球铁K14DN300 | 个
39 | 插盘短管球铁K14DN300 | 个
40 | 盲板法兰盘球铁K14DN300 | 个
41 | 伸缩节 DN400 VSSJA-B2FDN400 | 个
42 | 承插单盘三通球铁K14DN400×150 | 个
43 | 承插双盘四通 球铁K14DN400*200 | 个
44 | 承插双盘四通球铁K14DN400*300 | 个
45 | 承盘短管球铁K14DN400 | 个
46 | 插盘短管球铁K14DN400 | 个
47 | 管道传力伸缩节 DN400 VSSJAF-10DN400 | 个
48 | 钢制排气三通DN400×80 | 个
49 | 排气阀QB2双排气阀DN80 | 个
50 | 蝶阀D341X-10,DN400 | 个
51 | 闸阀Z45T-10,DN300 | 个
52 | 闸阀Z45T-10,DN200 | 个
53 | 闸阀Z45T-10型 DN80 | 个
54 | 闸阀Z45T-10,DN150 | 个
55 | SSF150/65-1.0型防撞消火栓 | 套

## 2_表10_2_2-32 主要机械台班一览表
【表10.2.2-32】
主要机械台班一览表
工程名称:给水 |  |  | 标段: |  | 第1页 共2页
序号 | 机械名称、规格、型号 | 单位 | 数 量 | 单价(元) | 合价（元） | 备注
1 | 超声波探伤仪0～10000mm | 台班
2 | 履带式推土机105kW | 台班
3 | 履带式单斗液压挖掘机1m3 | 台班
4 | 履带式单斗液压挖掘机1m3 | 台班
5 | 电动夯实机250N·m | 台班
6 | 电动夯实机250N·m | 台班
7 | 汽车式起重机8t | 台班
8 | 载货汽车5t | 台班
9 | 载货汽车5t | 台班
10 | 载货汽车8t | 台班
11 | 自卸汽车15t | 台班
12 | 平板拖车组40t | 台班
13 | 机动翻斗车1t | 台班
14 | 机动翻斗车1t | 台班
15 | 干混砂浆罐式搅拌机20000L | 台班
16 | 干混砂浆罐式搅拌机20000L | 台班
17 | 钢筋切断机40mm | 台班
18 | 钢筋弯曲机40mm | 台班
19 | 木工圆锯机500mm | 台班
20 | 木工圆锯机500mm | 台班
21 | 木工压刨床单面600mm | 台班
22 | 立式钻床25mm | 台班
23 | 立式钻床25mm | 台班
24 | 污水泵70mm | 台班
25 | 试压泵25MPa | 台班
26 | 试压泵25MPa | 台班
27 | 交流弧焊机21kV·A | 台班
28 | 直流弧焊机20kW | 台班
29 | 直流弧焊机20kW | 台班
30 | 直流弧焊机32kW | 台班
【表10.2.2-32】
主要机械台班一览表
工程名称:给水 |  |  | 标段: |  | 第2页 共2页
序号 | 机械名称、规格、型号 | 单位 | 数 量 | 单价(元) | 合价（元） | 备注
31 | 电焊条烘干箱60×50×75cm3 | 台班
32 | 电焊条烘干箱60×50×75cm3 | 台班
33 | 混凝土振捣器平板式 | 台班
34 | 混凝土振捣器平板式 | 台班
35 | 混凝土振捣器插入式 | 台班
36 | 汽车式起重机5t | 台班

## 3_表10_2_2-16 分部分项工程清单与计价表
【表10.2.2-16】
分部分项工程清单与计价表
单位(专业)工程名称:平阳县鳌江镇兴鳌西路延伸段一期市政工程-排水 | [5 empty] | 标段: |  |  | 第1页 共13页
序号 | 项目编码 | 项目名称 | 项目特征 | 计量 单位 | 工程量 | 金 额 (元) |  |  |  |  | 备注
[6 empty] | 综合单价 | 合价 | 其中
[8 empty] | 人工费 | 机械费 | 暂估价
|  | 雨水工程 |  |  | 0
1 | 040101002003 | 挖沟槽土方 | 1、土壤类别自行考虑 2、挖土深度：2m 以内 3、含工作面增加量； 4、沟槽支护自行考虑 | m3 | 1242.26
2 | 040101002004 | 挖沟槽土方 | 1、土壤类别自行考虑 2、挖土深度：4m 以内 3、含工作面增加量； 4、沟槽支护自行考虑 | m3 | 1606.15
3 | 040103001005 | 回填方 | 原土回填、夯实 | m3 | 1145.65
4 | 040103002005 | 余方弃置 | 土方外运，自行消纳 | m3 | 1702.76
5 | 040501004001 | 塑料管 | 1、雨水连接管DN200 2.管材及接口：HDPE缠绕管(B型)采用承插式双橡胶圈接口。管材环刚度不小10KN/m2。 3、基础：15cm砂碎石垫层，管底至管顶以上50cm采用中粗砂回填 4、管道施工完毕后,排水管道应做通水、闭水试验。； 4、其他结构图详见施工图。 | m | 154.02
本页小计
【表10.2.2-16】
分部分项工程清单与计价表
单位(专业)工程名称:平阳县鳌江镇兴鳌西路延伸段一期市政工程-排水 | [5 empty] | 标段: |  |  | 第2页 共13页
序号 | 项目编码 | 项目名称 | 项目特征 | 计量 单位 | 工程量 | 金 额 (元) |  |  |  |  | 备注
[6 empty] | 综合单价 | 合价 | 其中
[8 empty] | 人工费 | 机械费 | 暂估价
6 | 040501004002 | 塑料管 | 1、雨水连接管DN300 2.管材及接口：HDPE缠绕管(B型)采用承插式双橡胶圈接口。管材环刚度不小10KN/m2。 3、基础：15cm砂碎石垫层，管底至管顶以上50cm采用中粗砂回填 4、管道施工完毕后,排水管道应做通水、闭水试验。； 4、其他结构图详见施工图。 | m | 556.66
7 | 040501004003 | 塑料管 | 1、雨水DN400 2.管材及接口：HDPE缠绕管(B型)采用承插式双橡胶圈接口。管材环刚度不小10KN/m2。 3、基础：15cm砂碎石垫层，管底至管顶以上50cm采用中粗砂回填 4、管道施工完毕后,排水管道应做通水、闭水试验。； 4、其他结构图详见施工图。 | m | 366.70
8 | 040501004004 | 塑料管 | 1、雨水DN500 2.管材及接口：HDPE缠绕管(B型)采用承插式双橡胶圈接口。管材环刚度不小10KN/m2。 3、基础：15cm砂碎石垫层，管底至管顶以上50cm采用中粗砂回填 4、管道施工完毕后,排水管道应做通水、闭水试验。； 4、其他结构图详见施工图。 | m | 38.00
本页小计
【表10.2.2-16】
分部分项工程清单与计价表
单位(专业)工程名称:平阳县鳌江镇兴鳌西路延伸段一期市政工程-排水 | [5 empty] | 标段: |  |  | 第3页 共13页
序号 | 项目编码 | 项目名称 | 项目特征 | 计量 单位 | 工程量 | 金 额 (元) |  |  |  |  | 备注
[6 empty] | 综合单价 | 合价 | 其中
[8 empty] | 人工费 | 机械费 | 暂估价
9 | 040501004005 | 塑料管 | 1、雨水DN600 2.管材及接口：HDPE缠绕管(B型)采用承插式双橡胶圈接口。管材环刚度不小10KN/m2。 3、基础：15cm砂碎石垫层，管底至管顶以上50cm采用中粗砂回填 4、管道施工完毕后,排水管道应做通水、闭水试验。； 4、其他结构图详见施工图。 | m | 312.80
本页小计
【表10.2.2-16】
分部分项工程清单与计价表
单位(专业)工程名称:平阳县鳌江镇兴鳌西路延伸段一期市政工程-排水 | [5 empty] | 标段: |  |  | 第4页 共13页
序号 | 项目编码 | 项目名称 | 项目特征 | 计量 单位 | 工程量 | 金 额 (元) |  |  |  |  | 备注
[6 empty] | 综合单价 | 合价 | 其中
[8 empty] | 人工费 | 机械费 | 暂估价
10 | 040504001004 | 砌筑井 | 1、圆形砖砌雨水检查井φ1000mm（盖板式）,平均井深:2.52m(含落底) 2、基础：砖砌检查井均采用C25钢筋砼底板,底板厚度同图集中相应检查井的底板厚度,若图集中底板厚度小于200mm 则按200mm计,若大于200mm则按图集底板厚度计,底板配Φ12@150钢筋网,底板下设100厚C15素砼垫层。图集中的HPB235级钢筋应以HPB300级钢筋代替； 3、砌体选用MU10混凝土实心砖，砌筑水泥砂浆为M10水泥砂浆，井壁1：2防水砂浆抹面; 4、井盖、井圈:检查井井盖采用双层防盗井盖,子盖采用玻璃纤维增强塑料,在道路下检查井井盖承载能力为D400级 5、塑钢爬梯； 6、其他详见国标06MS201-3 P11及施工图. 7、报价含钢筋、模板等 | 座 | 21
本页小计
【表10.2.2-16】
分部分项工程清单与计价表
单位(专业)工程名称:平阳县鳌江镇兴鳌西路延伸段一期市政工程-排水 | [5 empty] | 标段: |  |  | 第5页 共13页
序号 | 项目编码 | 项目名称 | 项目特征 | 计量 单位 | 工程量 | 金 额 (元) |  |  |  |  | 备注
[6 empty] | 综合单价 | 合价 | 其中
[8 empty] | 人工费 | 机械费 | 暂估价
11 | 040504001005 | 砌筑井-人行道及红线外 | 1、圆形砖砌雨水检查井φ1000mm（盖板式）,平均井深:2.52m(含落底) 2、基础：砖砌检查井均采用C25钢筋砼底板,底板厚度同图集中相应检查井的底板厚度,若图集中底板厚度小于200mm 则按200mm计,若大于200mm则按图集底板厚度计,底板配Φ12@150钢筋网,底板下设100厚C15素砼垫层。图集中的HPB235级钢筋应以HPB300级钢筋代替； 3、砌体选用MU10混凝土实心砖，砌筑水泥砂浆为M10水泥砂浆，井壁1：2防水砂浆抹面; 4、井盖、井圈:检查井井盖采用双层防盗井盖,子盖采用玻璃纤维增强塑料,人行道及道路红线外为B125级。 5、塑钢爬梯； 6、其他详见国标06MS201-3 P11及施工图. 7、报价含钢筋、模板等 | 座 | 9
12 | 040504009001 | 雨水口 | 砖砌偏沟式单箅雨水口680*380mm 1、M10水泥砂浆砌MU10砖，H=1m,落底30cm，C15混凝土底板，井壁内M10水泥砂浆勾缝 2、球墨铸铁材质篦盖，承载力D400级； 3、含模板，其他详见国标06MS201-8,页9 | 座 | 25
本页小计
【表10.2.2-16】
分部分项工程清单与计价表
单位(专业)工程名称:平阳县鳌江镇兴鳌西路延伸段一期市政工程-排水 | [5 empty] | 标段: |  |  | 第6页 共13页
序号 | 项目编码 | 项目名称 | 项目特征 | 计量 单位 | 工程量 | 金 额 (元) |  |  |  |  | 备注
[6 empty] | 综合单价 | 合价 | 其中
[8 empty] | 人工费 | 机械费 | 暂估价
13 | 040504009002 | 雨水口 | 砖砌偏沟式双箅雨水口1450*380mm 1、M10水泥砂浆砌MU10砖，H=1m,落底30cm，C15混凝土底板，井壁内M10水泥砂浆勾缝 2、球墨铸铁材质篦盖，承载力D400级； 3、含钢筋、模板、预制构件运输安装，其他详见国标06MS201-8,页10 | 座 | 25
14 | 040504006001 | 砌体出水口 | D400八字出水口06MS201-9 P5 | 座 | 2
15 | 040504006002 | 砌体出水口 | D600八字出水口06MS201-9 P5 | 座 | 1
|  | 污水工程 |  |  | 0
16 | 040101002005 | 挖沟槽土方 | 1、土壤类别自行考虑 2、挖土深度：2m 以内 3、含工作面增加量； 4、沟槽支护自行考虑 | m3 | 122.50
17 | 040101002006 | 挖沟槽土方 | 1、土壤类别自行考虑 2、挖土深度：4m 以内 3、含工作面增加量； 4、沟槽支护自行考虑 | m3 | 1519.04
18 | 040103001006 | 回填方 | 原土回填、夯实 | m3 | 1179.71
19 | 040103002006 | 余方弃置 | 土方外运，自行消纳 | m3 | 461.83
本页小计
【表10.2.2-16】
分部分项工程清单与计价表
单位(专业)工程名称:平阳县鳌江镇兴鳌西路延伸段一期市政工程-排水 | [5 empty] | 标段: |  |  | 第7页 共13页
序号 | 项目编码 | 项目名称 | 项目特征 | 计量 单位 | 工程量 | 金 额 (元) |  |  |  |  | 备注
[6 empty] | 综合单价 | 合价 | 其中
[8 empty] | 人工费 | 机械费 | 暂估价
20 | 040501004006 | 塑料管 | 1、污水管DN300 2.管材及接口：HDPE缠绕管(B型)采用承插式双橡胶圈接口。管材环刚度不小10KN/m2。 3、基础：15cm砂碎石垫层，管底至管顶以上50cm采用中粗砂回填 4、管道施工完毕后,排水管道应做通水、闭水试验。； 4、其他结构图详见施工图。 | m | 429.60
21 | 040501004007 | 塑料管 | 1、污水管DN400 2.管材及接口：HDPE缠绕管(B型)采用承插式双橡胶圈接口。管材环刚度不小10KN/m2。 3、基础：15cm砂碎石垫层，管底至管顶以上50cm采用中粗砂回填 4、管道施工完毕后,排水管道应做通水、闭水试验。； 4、其他结构图详见施工图。 | m | 16.07
22 | 040501008001 | 水平导向钻进 | 牵引施工（井中-井中） 1、土壤类别：土壤类别自行综合考虑 2、材质及规格：DN400 PE实壁管(PE100级,SDR13.6,PN1.25) 3、接口方式：接口采用热熔焊接连接 4、集中防腐运距：土方外运消纳 | m | 660.20
本页小计
【表10.2.2-16】
分部分项工程清单与计价表
单位(专业)工程名称:平阳县鳌江镇兴鳌西路延伸段一期市政工程-排水 | [5 empty] | 标段: |  |  | 第8页 共13页
序号 | 项目编码 | 项目名称 | 项目特征 | 计量 单位 | 工程量 | 金 额 (元) |  |  |  |  | 备注
[6 empty] | 综合单价 | 合价 | 其中
[8 empty] | 人工费 | 机械费 | 暂估价
23 | 040501008002 | 水平导向钻进 | 牵引施工（井中-井中） 1、土壤类别：土壤类别自行综合考虑 2、材质及规格：De315 PE实壁管(PE100级,SDR13.6,PN1.25) 3、接口方式：接口采用热熔焊接连接 4、集中防腐运距：土方外运消纳 | m | 128.60
24 | 040504001006 | 砌筑井 | 1、圆形砖砌污水检查井φ1000mm（盖板式）,平均井深:3.13m(含落底) 2、基础：砖砌检查井均采用C25钢筋砼底板,底板厚度同图集中相应检查井的底板厚度,若图集中底板厚度小于200mm 则按200mm计,若大于200mm则按图集底板厚度计,底板配Φ12@150钢筋网,底板下设100厚C15素砼垫层。图集中的HPB235级钢筋应以HPB300级钢筋代替； 3、砌体选用MU10混凝土实心砖，砌筑水泥砂浆为M10水泥砂浆，井壁1：2防水砂浆抹面; 4、井盖、井圈:检查井井盖采用双层防盗井盖,子盖采用玻璃纤维增强塑料,在道路下检查井井盖承载能力为D400级 5、塑钢爬梯； 6、其他详见国标06MS201-3 P20及施工图. 7、报价含钢筋、模板等 | 座 | 7
本页小计
【表10.2.2-16】
分部分项工程清单与计价表
单位(专业)工程名称:平阳县鳌江镇兴鳌西路延伸段一期市政工程-排水 | [5 empty] | 标段: |  |  | 第9页 共13页
序号 | 项目编码 | 项目名称 | 项目特征 | 计量 单位 | 工程量 | 金 额 (元) |  |  |  |  | 备注
[6 empty] | 综合单价 | 合价 | 其中
[8 empty] | 人工费 | 机械费 | 暂估价
25 | 040504001007 | 砌筑井-人行道及红线外 | 1、圆形砖砌污水检查井φ1000mm（盖板式）,平均井深:3.13m(含落底) 2、基础：砖砌检查井均采用C25钢筋砼底板,底板厚度同图集中相应检查井的底板厚度,若图集中底板厚度小于200mm 则按200mm计,若大于200mm则按图集底板厚度计,底板配Φ12@150钢筋网,底板下设100厚C15素砼垫层。图集中的HPB235级钢筋应以HPB300级钢筋代替； 3、砌体选用MU10混凝土实心砖，砌筑水泥砂浆为M10水泥砂浆，井壁1：2防水砂浆抹面; 4、井盖、井圈:检查井井盖采用双层防盗井盖,子盖采用玻璃纤维增强塑料,人行道及道路红线外为B125级。 5、塑钢爬梯； 6、其他详见国标06MS201-3 P20及施工图. 7、报价含钢筋、模板等 | 座 | 13
本页小计
【表10.2.2-16】
分部分项工程清单与计价表
单位(专业)工程名称:平阳县鳌江镇兴鳌西路延伸段一期市政工程-排水 | [5 empty] | 标段: |  |  | 第10页 共13页
序号 | 项目编码 | 项目名称 | 项目特征 | 计量 单位 | 工程量 | 金 额 (元) |  |  |  |  | 备注
[6 empty] | 综合单价 | 合价 | 其中
[8 empty] | 人工费 | 机械费 | 暂估价
26 | 040504002001 | 混凝土井 | 牵引管道工作井内径1500*3000 H=3，W18/W29 1、垫层、基础材质及厚度:400mm大块石积淤，400mm厚C20素砼封底，300mmC30钢筋砼底板 2、混凝土强度等级：C30井壁、砼顶板，砖砌井筒 3、井盖、井圈:检查井井盖采用双层防盗井盖,子盖采用玻璃纤维增强塑料,在道路下检查井井盖承载能力为D400级 4、采用排水下沉 5、报价含钢筋。 | 座 | 2
27 | 040504002002 | 混凝土井 | 牵引管道沉井内径Ф2000，H=3，W16/W17/W19/W20/W30/W31/W32/W32-2 1、垫层、基础材质及厚度:400mm大块石积淤，400mm厚C20素砼封底，300mmC30钢筋砼底板 2、混凝土强度等级：C30井壁、砼顶板，砖砌井筒 3、井盖、井圈:检查井井盖采用双层防盗井盖,子盖采用玻璃纤维增强塑料,在道路下检查井井盖承载能力为D400级 4、采用排水下沉 5、报价含钢筋、爬梯等。 | 座 | 8
本页小计
【表10.2.2-16】
分部分项工程清单与计价表
单位(专业)工程名称:平阳县鳌江镇兴鳌西路延伸段一期市政工程-排水 | [5 empty] | 标段: |  |  | 第11页 共13页
序号 | 项目编码 | 项目名称 | 项目特征 | 计量 单位 | 工程量 | 金 额 (元) |  |  |  |  | 备注
[6 empty] | 综合单价 | 合价 | 其中
[8 empty] | 人工费 | 机械费 | 暂估价
28 | 040504002003 | 混凝土井 | 牵引管道沉井内径Ф2000，H=4,W26/W27/W28 1、垫层、基础材质及厚度:400mm大块石积淤，400mm厚C20素砼封底，300mmC30钢筋砼底板 2、混凝土强度等级：C30井壁、砼顶板，砖砌井筒 3、井盖、井圈:检查井井盖采用双层防盗井盖,子盖采用玻璃纤维增强塑料,在道路下检查井井盖承载能力为D400级 4、采用排水下沉 5、报价含钢筋、爬梯等。 | 座 | 3
29 | 040504002004 | 混凝土井 | 牵引管道沉井内径Ф2000，H=5 W21/W22/W23/W38 1、垫层、基础材质及厚度:400mm大块石积淤，400mm厚C20素砼封底，300mmC30钢筋砼底板 2、混凝土强度等级：C30井壁、砼顶板，砖砌井筒 3、井盖、井圈:检查井井盖采用双层防盗井盖,子盖采用玻璃纤维增强塑料,在道路下检查井井盖承载能力为D400级 4、采用排水下沉 5、报价含钢筋、爬梯等。 | 座 | 4
本页小计
【表10.2.2-16】
分部分项工程清单与计价表
单位(专业)工程名称:平阳县鳌江镇兴鳌西路延伸段一期市政工程-排水 | [5 empty] | 标段: |  |  | 第12页 共13页
序号 | 项目编码 | 项目名称 | 项目特征 | 计量 单位 | 工程量 | 金 额 (元) |  |  |  |  | 备注
[6 empty] | 综合单价 | 合价 | 其中
[8 empty] | 人工费 | 机械费 | 暂估价
30 | 040504002005 | 混凝土井 | 倒虹管出水井W37/W25,沉井内径3200*3200,平均H=7.087 1、垫层、基础材质及厚度：C15混凝土（掺毛石≤20%）封底厚900mm。C15素砼垫层厚100mm 2、混凝土强度等级：C30井壁，C30钢筋混凝土底板 3、盖板材质、规格：盖板1.2.3采用C30 4、采用排水下沉 5、报价含钢筋、爬梯等。 | 座 | 2
31 | 040504002006 | 混凝土井 | 倒虹管进水井W39/W24,沉井内径3200*3200,平均H=6.668 1、垫层、基础材质及厚度：C15混凝土（掺毛石≤20%）封底厚900mm。C15素砼垫层厚100mm 2、混凝土强度等级：C30井壁，C30钢筋混凝土底板 3、盖板材质、规格：盖板1.2.3采用C30 4、采用排水下沉 5、报价含钢筋、爬梯等。 | 座 | 2
32 | 040504006003 | 砌体出水口 | D400八字出水口06MS201-9 P5 | 座 | 2
33 | 040502008001 | 套管制作、安装 | 刚性防水套管D500 1.部位：倒虹管设备 | 个 | 8
34 | 040602031001 | 闸门 | ZMF钢制方闸门600*600 1.部位：倒虹管设备 | 座 | 8
本页小计
【表10.2.2-16】
分部分项工程清单与计价表
单位(专业)工程名称:平阳县鳌江镇兴鳌西路延伸段一期市政工程-排水 | [5 empty] | 标段: |  |  | 第13页 共13页
序号 | 项目编码 | 项目名称 | 项目特征 | 计量 单位 | 工程量 | 金 额 (元) |  |  |  |  | 备注
[6 empty] | 综合单价 | 合价 | 其中
[8 empty] | 人工费 | 机械费 | 暂估价
35 | 040602031002 | 闸门 | ZMF钢制方闸门600*600，双向受力，反向水压2m 1.部位：倒虹管设备 | 座 | 2
36 | 040602035001 | 启闭机 | LQD型无座启闭机 1.部位：倒虹管设备 2.启闭力=2.0t配不锈钢螺杆,暗杆 | 台 | 8
37 | 040602035002 | 启闭机 | LQD型无座启闭机 1.部位：倒虹管设备 2.启闭力=2.0t配不锈钢螺杆,暗杆 | 台 | 2
38 | 040901009001 | 预埋铁件 | 预埋铁件M1-M6及18号槽钢 Q235钢 | t | 1.152
39 | 04B007 | 不锈钢格板 | 不锈钢格板 | m2 | 34.00
本页小计
合计

## 3_表10_2_2-16 施工技术措施项目清单与计价表
【表10.2.2-16】
施工技术措施项目清单与计价表
单位(专业)工程名称:平阳县鳌江镇兴鳌西路延伸段一期市政工程-排水 | [5 empty] | 标段: |  |  | 第1页 共1页
序号 | 项目编码 | 项目名称 | 项目特征 | 计量 单位 | 工程量 | 金 额 (元) |  |  |  |  | 备注
[6 empty] | 综合单价 | 合价 | 其中
[8 empty] | 人工费 | 机械费 | 暂估价
[请输入分部名称,电子评标勿删]
1 | 041106001003 | 大型机械设备进出场及安拆 | 大型机械设备进出场及安拆 | 项 | 1
2 | 041107002003 | 排水、降水 | 排水、降水 | 项 | 1
3 | 041101005002 | 井字架 | 钢管井字架 井深（m以内）4 | 座 | 50
4 | 041102028001 | 沉井井壁（隔墙）模板 | 沉井制作 模板刃脚 | m2 | 764.97
5 | 041102028002 | 沉井井壁（隔墙）模板 | 沉井制作 模板井壁、隔墙 | m2 | 1376.90
6 | 041102029001 | 沉井顶板模板 | 沉井顶板模板 | m2 | 75.70
7 | 041101004001 | 沉井脚手架 | 沉井脚手架 | m2 | 1067.80
8 | 04B008 | W15现状井施工费用 | W15为现状井，在接入新建牵引管时，在W15井内做好潜水员气囊封堵，洞口的开凿，牵引管设备的穿入及穿出、保护现状井等全部费用，施工单位自行综合考虑报价，一次性包干； | 项 | 1
9 | 04B009 | 其他技术措施费 | 其他技术措施费,施工单位自行报价,该项目一次性包干,结算不予调整 | 项 | 1
本页小计
合计

## 3_表10_2_2-20 施工组织（总价）措施项目清单与
【表10.2.2-20】
施工组织（总价）措施项目清单与计价表
工程名称:排水 |  |  | 标段: | 第1页 共1页
序号 | 项目编号 | 项目名称 | 计算基础 | 费率 (%) | 金额 (元) | 备注
1 | 041109001001 | 安全文明施工费
1.1 | 1.1 | 安全文明施工基本费
2 | Z04110900801 | 提前竣工增加费
3 | 041109003001 | 二次搬运费
4 | 041109004001 | 冬雨季施工增加费
5 | 041109005001 | 行车、行人干扰增加费
6 | 04B999 | 其他施工组织措施费
合 计

## 3_表10_2_2-21 其他项目清单与计价汇总表
【表10.2.2-21】
其他项目清单与计价汇总表
工程名称:排水 |  | 标段: | 第1页 共1页
序号 | 项 目 名 称 | 金额(元) | 备注
1 | 暂列金额 | 0 | 明细详见表10.2.2-22
1.1 | 标化工地增加费 | 0 | 明细详见表10.2.2-22
1.2 | 优质工程增加费 | 0 | 明细详见表10.2.2-22
1.3 | 其他暂列金额 | 0 | 明细详见表10.2.2-22
2 | 暂估价 | 0
2.1 | 材料（设备）暂估价 | 0 | 明细详见表10.2.2-23
2.2 | 专业工程暂估价 | 0 | 明细详见表10.2.2-24
2.3 | 专项技术措施暂估价 | 0 | 明细详见表10.2.2-25
3 | 计日工 |  | 明细详见表10.2.2-26
4 | 总承包服务费 |  | 明细详见表10.2.2-27
合 计

## 3_表10_2_2-22 暂列金额明细表
【表10.2.2-22】
暂列金额明细表
工程名称:排水 |  | 标段: |  | 第1页 共1页
序号 | 项 目 名 称 | 计量单位 | 暂定金额(元) | 备注
1 | 标化工地增加费 | 项
2 | 优质工程增加费 | 项
3 | 其他暂列金额 | 项 |  | 估算比例一般不高于5%
3.1 | 其他暂列金额 | 项
合计

## 3_表10_2_2-23 材料（工程设备）暂估单价表
【表10.2.2-23】
材料（工程设备）暂估单价表
单位(专业)工程名称:平阳县鳌江镇兴鳌西路延伸段一期市政工程-排水 |  |  |  | 标段: | 第1页 共1页
序号 | 材料（工程设备）名称、规格、型号 | 计量 单位 | 数量 | 单价 | 合价 | 备注
合计

## 3_表10_2_2-24 专业工程暂估价表
【表10.2.2-24】
专业工程暂估价表
单位(专业)工程名称:平阳县鳌江镇兴鳌西路延伸段一期市政工程-排水 |  | 标段: | 第1页 共1页
序号 | 工 程 名 称 | 工程内容 | 暂估金额(元) | 备注
合计

## 3_表10_2_2-25 专项技术措施暂估价表
【表10.2.2-25】
专项技术措施暂估价表
单位(专业)工程名称:平阳县鳌江镇兴鳌西路延伸段一期市政工程-排水 |  | 标段: | 第1页 共1页
序号 | 工 程 名 称 | 工程内容 | 暂估金额(元) | 备注
合计 |  |  | 0

## 3_表10_2_2-26 计日工表
【表10.2.2-26】
计 日 工 表
单位(专业)工程名称:平阳县鳌江镇兴鳌西路延伸段一期市政工程-排水 |  | 标段: |  | 第1页 共1页
编号 | 项 目 名 称 | 单位 | 数量 | 综合单价(元) | 合价(元)
一 | 人 工 | 元
1
2
3
4
5
人 工 小 计
二 | 材 料 | 元
1
2
3
4
5
材 料 小 计
三 | 施 工 机 械 | 元
1
2
3
4
5
施工机械小计
总 计

## 3_表10_2_2-27 总承包服务费计价表
【表10.2.2-27】
总承包服务费计价表
单位(专业)工程名称:平阳县鳌江镇兴鳌西路延伸段一期市政工程-排水 |  |  | 标段: |  | 第1页 共1页
序号 | 项目名称 | 项目价值(元) | 服务内容 | 计算基础 | 费率(%) | 金额(元)
1 | 发包人单独发包的专业工程
1.1 | 专业发包工程管理费
2 | 发包人提供材料(设备)
2.1 | 甲供材料设备保管费
| 合计 | - | - |  | -

## 3_表10_2_2-29 主要工日一览表
【表10.2.2-29】
主要工日一览表
工程名称:排水 |  |  | 标段: |  | 第1页 共1页
序号 | 工日名称（类别） | 单位 | 数量 | 单价(元) | 合价（元） | 备注
1 | 一类人工 | 工日
2 | 二类人工 | 工日

## 3_表10_2_2-30 发包人提供材料和设备一览表
【表10.2.2-30】
发包人提供材料和设备一览表
工程名称:排水 |  |  | 标段: |  | 第1页 共1页
序号 | 材料(设备)名称、规格、型号 | 单位 | 数量 | 单价 (元) | 交货 方式 | 送达 地点 | 备注

## 3_表10_2_2-31 主要材料和工程设备一览表
【表10.2.2-31】
主要材料和工程设备一览表
工程名称:排水 |  |  |  | 标段: |  | 第1页 共2页
序号 | 名称、规格、型号 | 单位 | 数量 | 单价(元) | 合价（元） | 备注
1 | 热轧带肋钢筋HRB400综合 | t
2 | 热轧光圆钢筋综合 | t
3 | 黄砂毛砂 | t
4 | 碎石综合 | t
5 | 块石 | t
6 | 混凝土实心砖240×115×53 MU10 | 千块
7 | 泵送商品混凝土C25 | m3
8 | 泵送商品混凝土C30 | m3
9 | 非泵送商品混凝土C15 | m3
10 | 非泵送商品混凝土C20 | m3
11 | 非泵送商品混凝土C25 | m3
12 | 非泵送商品混凝土C30 | m3
13 | 干混抹灰砂浆DP M20.0 | kg
14 | HDPE缠绕管(B型)采用承插式双橡胶圈接口。管材环刚度不小10KN/m2。DN400 | m
15 | 水 | m3
16 | 扁钢Q235B综合 | kg
17 | 中厚钢板综合 | kg
18 | 橡胶圈DN250 | 个
19 | 橡胶圈DN300 | 个
20 | 橡胶圈DN400 | 个
21 | 橡胶圈DN500 | 个
22 | 橡胶圈DN600 | 个
23 | 预制混凝土盖板 | m3
24 | 预制混凝土过梁 | m3
25 | 碳素结构钢焊接钢管综合 | kg
26 | 球墨铸铁井盖，D400级，型号Φ700d400 | 套
27 | 球墨铸铁井盖，型号Φ700B125级 | 套
28 | ZMF钢制方闸门600*600 | 座
【表10.2.2-31】
主要材料和工程设备一览表
工程名称:排水 |  |  |  | 标段: |  | 第2页 共2页
序号 | 名称、规格、型号 | 单位 | 数量 | 单价(元) | 合价（元） | 备注
29 | LQD型无座启闭机2.启闭力=2.0t配不锈钢螺杆,暗杆 | 台

## 3_表10_2_2-32 主要机械台班一览表
【表10.2.2-32】
主要机械台班一览表
工程名称:排水 |  |  | 标段: |  | 第1页 共3页
序号 | 机械名称、规格、型号 | 单位 | 数 量 | 单价(元) | 合价（元） | 备注
1 | 履带式推土机105kW | 台班
2 | 履带式推土机105kW | 台班
3 | 轮胎式装载机1.5m3 | 台班
4 | 履带式单斗液压挖掘机0.6m3 | 台班
5 | 履带式单斗液压挖掘机1m3 | 台班
6 | 履带式单斗液压挖掘机1m3 | 台班
7 | 履带式单斗液压挖掘机1m3 | 台班
8 | 电动夯实机250N·m | 台班
9 | 电动夯实机250N·m | 台班
10 | 电动夯实机250N·m | 台班
11 | 气腿式风动凿岩机 | 台班
12 | 履带式电动起重机5t | 台班
13 | 履带式起重机15t | 台班
14 | 履带式起重机15t | 台班
15 | 汽车式起重机8t | 台班
16 | 汽车式起重机8t | 台班
17 | 少先吊1t | 台班
18 | 载货汽车3t | 台班
19 | 载货汽车4t | 台班
20 | 载货汽车4t | 台班
21 | 载货汽车5t | 台班
22 | 载货汽车5t | 台班
23 | 载货汽车8t | 台班
24 | 载货汽车8t | 台班
25 | 自卸汽车15t | 台班
26 | 自卸汽车15t | 台班
27 | 平板拖车组40t | 台班
28 | 机动翻斗车1t | 台班
29 | 机动翻斗车1t | 台班
30 | 泥浆罐车5000L | 台班
【表10.2.2-32】
主要机械台班一览表
工程名称:排水 |  |  | 标段: |  | 第2页 共3页
序号 | 机械名称、规格、型号 | 单位 | 数 量 | 单价(元) | 合价（元） | 备注
31 | 干混砂浆罐式搅拌机20000L | 台班
32 | 干混砂浆罐式搅拌机20000L | 台班
33 | 干混砂浆罐式搅拌机20000L | 台班
34 | 钢筋调直机14mm | 台班
35 | 钢筋调直机14mm | 台班
36 | 钢筋切断机40mm | 台班
37 | 钢筋切断机40mm | 台班
38 | 钢筋切断机40mm | 台班
39 | 钢筋弯曲机40mm | 台班
40 | 钢筋弯曲机40mm | 台班
41 | 钢筋弯曲机40mm | 台班
42 | 木工圆锯机500mm | 台班
43 | 木工圆锯机500mm | 台班
44 | 木工圆锯机500mm | 台班
45 | 木工圆锯机1000mm | 台班
46 | 木工压刨床单面600mm | 台班
47 | 木工压刨床单面600mm | 台班
48 | 木工压刨床单面600mm | 台班
49 | 普通车床630×2000mm | 台班
50 | 剪板机20×2500mm | 台班
51 | 电动单级离心清水泵50mm | 台班
52 | 污水泵70mm | 台班
53 | 泥浆泵100mm | 台班
54 | 潜水泵150mm | 台班
55 | 直流弧焊机20kW | 台班
56 | 直流弧焊机32kW | 台班
57 | 直流弧焊机32kW | 台班
58 | 直流弧焊机32kW | 台班
59 | 电焊条烘干箱60×50×75cm3 | 台班
60 | 电动空气压缩机3m3/min | 台班
【表10.2.2-32】
主要机械台班一览表
工程名称:排水 |  |  | 标段: |  | 第3页 共3页
序号 | 机械名称、规格、型号 | 单位 | 数 量 | 单价(元) | 合价（元） | 备注
61 | 混凝土振捣器平板式 | 台班
62 | 混凝土振捣器平板式 | 台班
63 | 混凝土振捣器平板式 | 台班
64 | 混凝土振捣器插入式 | 台班
65 | 混凝土振捣器插入式 | 台班
66 | 混凝土振捣器插入式 | 台班
67 | 定向钻机非开挖铺管钻机 ST-25型 | 台班
68 | 电焊机 （综合） | 台班
69 | 汽车式起重机5t | 台班
70 | 汽车式起重机5t | 台班

## 4_表10_2_2-16 分部分项工程清单与计价表
【表10.2.2-16】
分部分项工程清单与计价表
单位(专业)工程名称:平阳县鳌江镇兴鳌西路延伸段一期市政工程-交通 | [5 empty] | 标段: |  |  | 第1页 共5页
序号 | 项目编码 | 项目名称 | 项目特征 | 计量 单位 | 工程量 | 金 额 (元) |  |  |  |  | 备注
[6 empty] | 综合单价 | 合价 | 其中
[8 empty] | 人工费 | 机械费 | 暂估价
|  | 交通工程 |  |  | 0
1 | 040205006001 | 标线 | 1、材料品种：热熔标线涂料 2、工艺：热熔漆 3、线型：白色 4、其他参数详见施工图 | m2 | 185.55
2 | 040205006002 | 标线 | 1、材料品种：横道线 2、工艺：热熔漆 3、线型：白色 4、其他参数详见施工图 | m2 | 361.00
3 | 040205006003 | 标线 | 1、材料品种：热熔标线涂料 2、工艺：热熔漆 3、线型：黄色 4、其他参数详见施工图 | m2 | 167.23
4 | 040205006004 | 标线 | 1、材料品种：热熔标线涂料 2、工艺：热熔漆 3、线型：车位线，白色 4、其他参数详见施工图 | m2 | 90.59
5 | 040205007001 | 标记 | 1、材料品种：热熔标线涂料 2、类型：直形箭头 3、规格尺寸：字高6m 4、其他参数详见施工图 | 个 | 30
6 | 040205007002 | 标记 | 1、材料品种：热熔标线涂料 2、类型：转弯箭头 3、规格尺寸：字高6m 4、其他参数详见施工图 | 个 | 16
本页小计
【表10.2.2-16】
分部分项工程清单与计价表
单位(专业)工程名称:平阳县鳌江镇兴鳌西路延伸段一期市政工程-交通 | [5 empty] | 标段: |  |  | 第2页 共5页
序号 | 项目编码 | 项目名称 | 项目特征 | 计量 单位 | 工程量 | 金 额 (元) |  |  |  |  | 备注
[6 empty] | 综合单价 | 合价 | 其中
[8 empty] | 人工费 | 机械费 | 暂估价
7 | 040205007003 | 标记 | 1、材料品种：热熔标线涂料 2、类型：转弯+直行箭头 3、规格尺寸：字高6m 4、其他参数详见施工图 | 个 | 11
8 | 040205007004 | 标记 | 1、材料品种：热熔标线涂料 2、类型：非机动车标识 3、规格尺寸：2.25*2m 4、其他参数详见施工图 | 个 | 17
9 | 040205007005 | 标记 | 1、材料品种：热熔标线涂料 2、类型：边缘路边式公交车标线，含标线及“公交车”字体 3、其他参数详见施工图 | 处 | 2
10 | 040205003001 | 标杆 | 1、材质：A3无缝钢管-放置一个标牌 2、规格尺寸：Φ89*4.5*2.8m镀锌钢管 3、基础、垫层：材料品种、厚度：C25混凝土基础 4、详见Φ89单柱式结构图 5、含土方开挖、回填、外运消纳，钢筋；热镀锌防锈处理。 | 根 | 6
本页小计
【表10.2.2-16】
分部分项工程清单与计价表
单位(专业)工程名称:平阳县鳌江镇兴鳌西路延伸段一期市政工程-交通 | [5 empty] | 标段: |  |  | 第3页 共5页
序号 | 项目编码 | 项目名称 | 项目特征 | 计量 单位 | 工程量 | 金 额 (元) |  |  |  |  | 备注
[6 empty] | 综合单价 | 合价 | 其中
[8 empty] | 人工费 | 机械费 | 暂估价
11 | 040205003002 | 标杆 | 1、材质：A3无缝钢管-放置2个标牌 2、规格尺寸：Φ89*4.5*3.65m镀锌钢管 3、基础、垫层：材料品种、厚度：C25混凝土基础 4、详见Φ89单柱式结构图 5、含土方开挖、回填、外运消纳，钢筋；热镀锌防锈处理。 | 根 | 3
12 | 040205003003 | 标杆 | 1、材质：φ273F单悬臂式 2、规格尺寸：立柱钢管φ273*13*7900mm,横梁2*φ168*8*5500mm 3、基础、垫层：：20cm厚片石夯实，表层灌砂，10cmC15细石混凝土垫层，C25混凝土双层刚性扩大基础 4、新建杆件基础土方挖填运弃，运距自行考虑 5、钢筋制安、零星构件、热镀锌防锈处理，具体详见图纸 | 根 | 5
本页小计
【表10.2.2-16】
分部分项工程清单与计价表
单位(专业)工程名称:平阳县鳌江镇兴鳌西路延伸段一期市政工程-交通 | [5 empty] | 标段: |  |  | 第4页 共5页
序号 | 项目编码 | 项目名称 | 项目特征 | 计量 单位 | 工程量 | 金 额 (元) |  |  |  |  | 备注
[6 empty] | 综合单价 | 合价 | 其中
[8 empty] | 人工费 | 机械费 | 暂估价
13 | 040205003004 | 标杆 | 1、材质：L型单悬臂分道标 2、规格尺寸：立柱钢管八角φ（320-380）*10*6900mm,横挑钢管八角2*φ（110~280）*8*9000mm 3、基础、垫层：：20cm厚片石夯实，表层灌砂，10cmC15细石混凝土垫层，cmC25混凝土双层刚性扩大基础 4、新建杆件基础土方挖填运弃，运距自行考虑 5、钢筋制安、零星构件、热镀锌防锈处理、接地，具体详见图纸 | 根 | 4
14 | 040205018001 | 警示柱 | 1、道口标注φ80 2、C25钢筋混凝土基础 3、含钢筋制作安装、反光膜，具体详见施工图 4、含土方挖填运弃，运距自行考虑 | 根 | 16
15 | 040205004001 | 标志板 | 1、类型：指示标志牌 2、规格尺寸：圆形800mm 3、厚度：2mm铝合金板 | 块 | 10
16 | 040205004002 | 标志板 | 1、类型：指示标志牌 2、规格尺寸：八角800mm 3、厚度：2mm铝合金板 | 块 | 2
17 | 040205004003 | 标志板 | 1、类型：车道指示牌 2、规格尺寸：1m*1.2m 3、厚度：2mm铝合金板 | 块 | 14
本页小计
【表10.2.2-16】
分部分项工程清单与计价表
单位(专业)工程名称:平阳县鳌江镇兴鳌西路延伸段一期市政工程-交通 | [5 empty] | 标段: |  |  | 第5页 共5页
序号 | 项目编码 | 项目名称 | 项目特征 | 计量 单位 | 工程量 | 金 额 (元) |  |  |  |  | 备注
[6 empty] | 综合单价 | 合价 | 其中
[8 empty] | 人工费 | 机械费 | 暂估价
18 | 040205004004 | 标志板 | 1、类型：指路牌 2、规格尺寸：4m*2.4m 3、厚度：3mm铝合金板 | 块 | 5
本页小计
合计

## 4_表10_2_2-16 施工技术措施项目清单与计价表
【表10.2.2-16】
施工技术措施项目清单与计价表
单位(专业)工程名称:平阳县鳌江镇兴鳌西路延伸段一期市政工程-交通 | [5 empty] | 标段: |  |  | 第1页 共1页
序号 | 项目编码 | 项目名称 | 项目特征 | 计量 单位 | 工程量 | 金 额 (元) |  |  |  |  | 备注
[6 empty] | 综合单价 | 合价 | 其中
[8 empty] | 人工费 | 机械费 | 暂估价
|  | [请输入分部名称,电子评标勿删] |  |  | 0
1 | 041106001004 | 大型机械设备进出场及安拆 | 大型机械设备进出场及安拆 | 项 | 1
2 | 041102001002 | 垫层模板 | 现浇混凝土模板 混凝土基础垫层木模 | m2 | 7.20
3 | 041102002002 | 基础模板 | 基础 混凝土基础模板 | m2 | 178.88
4 | 04B010 | 其他技术措施费 | 其他技术措施费,施工单位自行报价,该项目一次性包干,结算不予调整 | 项 | 1
本页小计
合计

## 4_表10_2_2-20 施工组织（总价）措施项目清单与
【表10.2.2-20】
施工组织（总价）措施项目清单与计价表
工程名称:交通 |  |  | 标段: | 第1页 共1页
序号 | 项目编号 | 项目名称 | 计算基础 | 费率 (%) | 金额 (元) | 备注
1 | 041109001001 | 安全文明施工费
1.1 | 1.1 | 安全文明施工基本费
2 | Z04110900801 | 提前竣工增加费
3 | 041109003001 | 二次搬运费
4 | 041109004001 | 冬雨季施工增加费
5 | 041109005001 | 行车、行人干扰增加费
6 | 04B999 | 其他施工组织措施费
合 计

## 4_表10_2_2-21 其他项目清单与计价汇总表
【表10.2.2-21】
其他项目清单与计价汇总表
工程名称:交通 |  | 标段: | 第1页 共1页
序号 | 项 目 名 称 | 金额(元) | 备注
1 | 暂列金额 | 0 | 明细详见表10.2.2-22
1.1 | 标化工地增加费 | 0 | 明细详见表10.2.2-22
1.2 | 优质工程增加费 | 0 | 明细详见表10.2.2-22
1.3 | 其他暂列金额 | 0 | 明细详见表10.2.2-22
2 | 暂估价 | 0
2.1 | 材料（设备）暂估价 | 0 | 明细详见表10.2.2-23
2.2 | 专业工程暂估价 | 0 | 明细详见表10.2.2-24
2.3 | 专项技术措施暂估价 | 0 | 明细详见表10.2.2-25
3 | 计日工 |  | 明细详见表10.2.2-26
4 | 总承包服务费 |  | 明细详见表10.2.2-27
合 计

## 4_表10_2_2-22 暂列金额明细表
【表10.2.2-22】
暂列金额明细表
工程名称:交通 |  | 标段: |  | 第1页 共1页
序号 | 项 目 名 称 | 计量单位 | 暂定金额(元) | 备注
1 | 标化工地增加费 | 项
2 | 优质工程增加费 | 项
3 | 其他暂列金额 | 项 |  | 估算比例一般不高于5%
3.1 | 其他暂列金额 | 项
合计

## 4_表10_2_2-23 材料（工程设备）暂估单价表
【表10.2.2-23】
材料（工程设备）暂估单价表
单位(专业)工程名称:平阳县鳌江镇兴鳌西路延伸段一期市政工程-交通 |  |  |  | 标段: | 第1页 共1页
序号 | 材料（工程设备）名称、规格、型号 | 计量 单位 | 数量 | 单价 | 合价 | 备注
合计

## 4_表10_2_2-24 专业工程暂估价表
【表10.2.2-24】
专业工程暂估价表
单位(专业)工程名称:平阳县鳌江镇兴鳌西路延伸段一期市政工程-交通 |  | 标段: | 第1页 共1页
序号 | 工 程 名 称 | 工程内容 | 暂估金额(元) | 备注
合计

## 4_表10_2_2-25 专项技术措施暂估价表
【表10.2.2-25】
专项技术措施暂估价表
单位(专业)工程名称:平阳县鳌江镇兴鳌西路延伸段一期市政工程-交通 |  | 标段: | 第1页 共1页
序号 | 工 程 名 称 | 工程内容 | 暂估金额(元) | 备注
合计 |  |  | 0

## 4_表10_2_2-26 计日工表
【表10.2.2-26】
计 日 工 表
单位(专业)工程名称:平阳县鳌江镇兴鳌西路延伸段一期市政工程-交通 |  | 标段: |  | 第1页 共1页
编号 | 项 目 名 称 | 单位 | 数量 | 综合单价(元) | 合价(元)
一 | 人 工 | 元
1
2
3
4
5
人 工 小 计
二 | 材 料 | 元
1
2
3
4
5
材 料 小 计
三 | 施 工 机 械 | 元
1
2
3
4
5
施工机械小计
总 计

## 4_表10_2_2-27 总承包服务费计价表
【表10.2.2-27】
总承包服务费计价表
单位(专业)工程名称:平阳县鳌江镇兴鳌西路延伸段一期市政工程-交通 |  |  | 标段: |  | 第1页 共1页
序号 | 项目名称 | 项目价值(元) | 服务内容 | 计算基础 | 费率(%) | 金额(元)
1 | 发包人单独发包的专业工程
1.1 | 专业发包工程管理费
2 | 发包人提供材料(设备)
2.1 | 甲供材料设备保管费
| 合计 | - | - |  | -

## 4_表10_2_2-29 主要工日一览表
【表10.2.2-29】
主要工日一览表
工程名称:交通 |  |  | 标段: |  | 第1页 共1页
序号 | 工日名称（类别） | 单位 | 数量 | 单价(元) | 合价（元） | 备注
1 | 一类人工 | 工日
2 | 二类人工 | 工日

## 4_表10_2_2-30 发包人提供材料和设备一览表
【表10.2.2-30】
发包人提供材料和设备一览表
工程名称:交通 |  |  | 标段: |  | 第1页 共1页
序号 | 材料(设备)名称、规格、型号 | 单位 | 数量 | 单价 (元) | 交货 方式 | 送达 地点 | 备注

## 4_表10_2_2-31 主要材料和工程设备一览表
【表10.2.2-31】
主要材料和工程设备一览表
工程名称:交通 |  |  |  | 标段: |  | 第1页 共1页
序号 | 名称、规格、型号 | 单位 | 数量 | 单价(元) | 合价（元） | 备注
1 | 热轧带肋钢筋HRB400综合 | t
2 | 镀锌铁丝φ0.7-1.0 | kg
3 | 片石 | t
4 | 非泵送商品混凝土C10 | m3
5 | 非泵送商品混凝土C25 | m3
6 | 水 | m3
7 | 地脚螺栓成套 | kg
8 | Φ89*4.5*2.8m镀锌钢管 | 根
9 | Φ89*4.5*3.65m镀锌钢管 | 根

## 4_表10_2_2-32 主要机械台班一览表
【表10.2.2-32】
主要机械台班一览表
工程名称:交通 |  |  | 标段: |  | 第1页 共1页
序号 | 机械名称、规格、型号 | 单位 | 数 量 | 单价(元) | 合价（元） | 备注
1 | 履带式推土机105kW | 台班
2 | 履带式单斗液压挖掘机1m3 | 台班
3 | 电动夯实机250N·m | 台班
4 | 电动夯实机250N·m | 台班
5 | 路面标线热熔涂料涂敷机 | 台班
6 | 履带式电动起重机5t | 台班
7 | 履带式电动起重机5t | 台班
8 | 履带式电动起重机5t | 台班
9 | 履带式起重机30t | 台班
10 | 载货汽车4t | 台班
11 | 载货汽车5t | 台班
12 | 载货汽车15t | 台班
13 | 自卸汽车15t | 台班
14 | 平板拖车组60t | 台班
15 | 钢筋调直机14mm | 台班
16 | 钢筋切断机40mm | 台班
17 | 钢筋弯曲机40mm | 台班
18 | 木工圆锯机500mm | 台班
19 | 交流弧焊机32kV·A | 台班
20 | 直流弧焊机32kW | 台班
21 | 电焊条烘干箱45×35×45cm3 | 台班
22 | 手推式热熔底漆车 | 台班
23 | 混凝土振捣器平板式 | 台班
24 | 混凝土振捣器平板式 | 台班
25 | 混凝土振捣器平板式 | 台班
26 | 混凝土振捣器插入式 | 台班
27 | 混凝土振捣器插入式 | 台班
28 | 混凝土振捣器插入式 | 台班
29 | 汽车式起重机5t | 台班

## 5_表10_2_2-16 分部分项工程清单与计价表
【表10.2.2-16】
分部分项工程清单与计价表
单位(专业)工程名称:平阳县鳌江镇兴鳌西路延伸段一期市政工程-河道改道 | [5 empty] | 标段: |  |  | 第1页 共3页
序号 | 项目编码 | 项目名称 | 项目特征 | 计量 单位 | 工程量 | 金 额 (元) |  |  |  |  | 备注
[6 empty] | 综合单价 | 合价 | 其中
[8 empty] | 人工费 | 机械费 | 暂估价
河道开挖及回填(工程量暂定）
1 | 040101001003 | 挖一般土方 | 1.河道开挖 2.土壤类别施工单位自行综合考虑 3.工程量暂定 | m3 | 8107.14
2 | 040103001007 | 回填方 | 1.河道回填部分，在施工道路红线范围外 2.材质：利用开挖部分的土方回填 3.工程量暂定 | m3 | 1366.10
3 | 040103002007 | 余方弃置 | 1.余方外运消纳 2.工程量暂定 | m3 | 6741.04
4 | 040103001008 | 回填方 | 改河平面图中回填水域中，在施工道路红线范围内，回填材质按矿渣计入，工程量暂定； | m3 | 4156.35
| 二 | 河道驳坎(工程量暂定） |  |  | 160
5 | 040101003001 | 挖基坑土方 | 1.土壤类别:自行测定； 2.挖土深度:自行测定； 3.含支撑费用； 4.河驳坎土方开挖；（工程量暂定） | m3 | 1156.00
6 | 040103001009 | 回填方 | 开挖土回填，密实度达到设计要求 工程量暂定 | m3 | 65.00
7 | 040103002008 | 余方弃置 | 1.类型:开挖土方外运（工程量暂定） | m3 | 1091.00
本页小计
【表10.2.2-16】
分部分项工程清单与计价表
单位(专业)工程名称:平阳县鳌江镇兴鳌西路延伸段一期市政工程-河道改道 | [5 empty] | 标段: |  |  | 第2页 共3页
序号 | 项目编码 | 项目名称 | 项目特征 | 计量 单位 | 工程量 | 金 额 (元) |  |  |  |  | 备注
[6 empty] | 综合单价 | 合价 | 其中
[8 empty] | 人工费 | 机械费 | 暂估价
8 | 040103001010 | 回填方 | 台后粘土回填，密实度达到设计要求（工程量暂定） | m3 | 773.24
9 | 040303016002 | 混凝土挡墙压顶 | 1.部位:挡墙压顶 2.混凝土强度等级:C25砼 3.每隔5m设置2cm伸缩缝 工程量暂定 | m3 | 14.40
10 | 040305002001 | 干砌块料 | 1、干砌块石 2、每隔10m设置挡墙伸缩缝，缝宽2cm 3、具体做法详见图纸 工程量暂定 | m3 | 302.40
11 | 040201021003 | 土工合成材料 | 台后400g/m2土工布 工程量暂定 | m2 | 316.95
12 | 040303002002 | 混凝土基础 | 1.部位:挡墙基础 2.混凝土强度等级:C25砼 3.每隔10m设置2cm伸缩缝 工程量暂定 | m3 | 86.40
13 | 040303001001 | 混凝土垫层 | 1.部位:驳坎基础垫层 2.混凝土强度等级:C15砼 工程量暂定 | m3 | 32.00
14 | 040305001001 | 垫层 | 1.部位:驳坎基础垫层 2.材质:15cm级配碎石 工程量暂定 | m3 | 55.20
15 | 040901001003 | 现浇构件钢筋 | 现浇混凝土,HRB400螺纹钢 工程量暂定 | t | 5.889
本页小计
【表10.2.2-16】
分部分项工程清单与计价表
单位(专业)工程名称:平阳县鳌江镇兴鳌西路延伸段一期市政工程-河道改道 | [5 empty] | 标段: |  |  | 第3页 共3页
序号 | 项目编码 | 项目名称 | 项目特征 | 计量 单位 | 工程量 | 金 额 (元) |  |  |  |  | 备注
[6 empty] | 综合单价 | 合价 | 其中
[8 empty] | 人工费 | 机械费 | 暂估价
16 | 040302001001 | 圆木桩 | 松木桩，桩长6m，尾径12cm 工程量暂定 | m | 2880.00
本页小计
合计

## 5_表10_2_2-16 施工技术措施项目清单与计价表
【表10.2.2-16】
施工技术措施项目清单与计价表
单位(专业)工程名称:平阳县鳌江镇兴鳌西路延伸段一期市政工程-河道改道 | [5 empty] | 标段: |  |  | 第1页 共1页
序号 | 项目编码 | 项目名称 | 项目特征 | 计量 单位 | 工程量 | 金 额 (元) |  |  |  |  | 备注
[6 empty] | 综合单价 | 合价 | 其中
[8 empty] | 人工费 | 机械费 | 暂估价
[请输入分部名称,电子评标勿删]
1 | 041106001005 | 大型机械设备进出场及安拆 | 大型机械设备进出场及安拆 | 项 | 1
2 | 041102018002 | 压顶模板 | 压顶模板 | m2 | 48.36
3 | 041102002003 | 基础模板 | 挡墙基础模板 | m2 | 98.16
4 | 041102001003 | 垫层模板 | 挡墙基础垫层现浇模板 | m2 | 32.80
5 | 041101001002 | 墙面脚手架 | 4m内脚手架 | m2 | 320.00
6 | 04B011 | 其他技术措施费 | 其他技术措施费,施工单位自行报价,该项目一次性包干,结算不予调整 | 项 | 1
本页小计
合计

## 5_表10_2_2-20 施工组织（总价）措施项目清单与
【表10.2.2-20】
施工组织（总价）措施项目清单与计价表
工程名称:河道改道 |  |  | 标段: | 第1页 共1页
序号 | 项目编号 | 项目名称 | 计算基础 | 费率 (%) | 金额 (元) | 备注
1 | 041109001001 | 安全文明施工费
1.1 | 1.1 | 安全文明施工基本费
2 | Z04110900801 | 提前竣工增加费
3 | 041109003001 | 二次搬运费
4 | 041109004001 | 冬雨季施工增加费
5 | 041109005001 | 行车、行人干扰增加费
6 | 04B999 | 其他施工组织措施费
合 计

## 5_表10_2_2-21 其他项目清单与计价汇总表
【表10.2.2-21】
其他项目清单与计价汇总表
工程名称:河道改道 |  | 标段: | 第1页 共1页
序号 | 项 目 名 称 | 金额(元) | 备注
1 | 暂列金额 | 0 | 明细详见表10.2.2-22
1.1 | 标化工地增加费 | 0 | 明细详见表10.2.2-22
1.2 | 优质工程增加费 | 0 | 明细详见表10.2.2-22
1.3 | 其他暂列金额 | 0 | 明细详见表10.2.2-22
2 | 暂估价 | 0
2.1 | 材料（设备）暂估价 | 0 | 明细详见表10.2.2-23
2.2 | 专业工程暂估价 | 0 | 明细详见表10.2.2-24
2.3 | 专项技术措施暂估价 | 0 | 明细详见表10.2.2-25
3 | 计日工 |  | 明细详见表10.2.2-26
4 | 总承包服务费 |  | 明细详见表10.2.2-27
合 计

## 5_表10_2_2-22 暂列金额明细表
【表10.2.2-22】
暂列金额明细表
工程名称:河道改道 |  | 标段: |  | 第1页 共1页
序号 | 项 目 名 称 | 计量单位 | 暂定金额(元) | 备注
1 | 标化工地增加费 | 项
2 | 优质工程增加费 | 项
3 | 其他暂列金额 | 项 |  | 估算比例一般不高于5%
3.1 | 其他暂列金额 | 项
合计

## 5_表10_2_2-23 材料（工程设备）暂估单价表
【表10.2.2-23】
材料（工程设备）暂估单价表
单位(专业)工程名称:平阳县鳌江镇兴鳌西路延伸段一期市政工程-河道改道 |  |  |  | 标段: | 第1页 共1页
序号 | 材料（工程设备）名称、规格、型号 | 计量 单位 | 数量 | 单价 | 合价 | 备注
合计

## 5_表10_2_2-24 专业工程暂估价表
【表10.2.2-24】
专业工程暂估价表
单位(专业)工程名称:平阳县鳌江镇兴鳌西路延伸段一期市政工程-河道改道 |  | 标段: | 第1页 共1页
序号 | 工 程 名 称 | 工程内容 | 暂估金额(元) | 备注
合计

## 5_表10_2_2-25 专项技术措施暂估价表
【表10.2.2-25】
专项技术措施暂估价表
单位(专业)工程名称:平阳县鳌江镇兴鳌西路延伸段一期市政工程-河道改道 |  | 标段: | 第1页 共1页
序号 | 工 程 名 称 | 工程内容 | 暂估金额(元) | 备注
合计 |  |  | 0

## 5_表10_2_2-26 计日工表
【表10.2.2-26】
计 日 工 表
单位(专业)工程名称:平阳县鳌江镇兴鳌西路延伸段一期市政工程-河道改道 |  | 标段: |  | 第1页 共1页
编号 | 项 目 名 称 | 单位 | 数量 | 综合单价(元) | 合价(元)
一 | 人 工 | 元
1
2
3
4
5
人 工 小 计
二 | 材 料 | 元
1
2
3
4
5
材 料 小 计
三 | 施 工 机 械 | 元
1
2
3
4
5
施工机械小计
总 计

## 5_表10_2_2-27 总承包服务费计价表
【表10.2.2-27】
总承包服务费计价表
单位(专业)工程名称:平阳县鳌江镇兴鳌西路延伸段一期市政工程-河道改道 |  |  | 标段: |  | 第1页 共1页
序号 | 项目名称 | 项目价值(元) | 服务内容 | 计算基础 | 费率(%) | 金额(元)
1 | 发包人单独发包的专业工程
1.1 | 专业发包工程管理费
2 | 发包人提供材料(设备)
2.1 | 甲供材料设备保管费
| 合计 | - | - |  | -

## 5_表10_2_2-29 主要工日一览表
【表10.2.2-29】
主要工日一览表
工程名称:河道改道 |  |  | 标段: |  | 第1页 共1页
序号 | 工日名称（类别） | 单位 | 数量 | 单价(元) | 合价（元） | 备注
1 | 一类人工 | 工日
2 | 二类人工 | 工日

## 5_表10_2_2-30 发包人提供材料和设备一览表
【表10.2.2-30】
发包人提供材料和设备一览表
工程名称:河道改道 |  |  | 标段: |  | 第1页 共1页
序号 | 材料(设备)名称、规格、型号 | 单位 | 数量 | 单价 (元) | 交货 方式 | 送达 地点 | 备注

## 5_表10_2_2-31 主要材料和工程设备一览表
【表10.2.2-31】
主要材料和工程设备一览表
工程名称:河道改道 |  |  |  | 标段: |  | 第1页 共1页
序号 | 名称、规格、型号 | 单位 | 数量 | 单价(元) | 合价（元） | 备注
1 | 热轧带肋钢筋HRB400综合 | t
2 | 镀锌铁丝φ0.7-1.0 | kg
3 | 土工布（400g/m2) | m2
4 | 碎石综合 | t
5 | 塘渣 | t
6 | 块石 | t
7 | 泵送商品混凝土C25 | m3
8 | 非泵送商品混凝土C15 | m3
9 | 非泵送商品混凝土C25 | m3
10 | 水 | m3
11 | 粘土 | m3

## 5_表10_2_2-32 主要机械台班一览表
【表10.2.2-32】
主要机械台班一览表
工程名称:河道改道 |  |  | 标段: |  | 第1页 共1页
序号 | 机械名称、规格、型号 | 单位 | 数 量 | 单价(元) | 合价（元） | 备注
1 | 履带式推土机75kW | 台班
2 | 履带式推土机90kW | 台班
3 | 履带式推土机105kW | 台班
4 | 履带式单斗液压挖掘机1m3 | 台班
5 | 履带式单斗液压挖掘机1m3 | 台班
6 | 钢轮内燃压路机15t | 台班
7 | 轮胎压路机9t | 台班
8 | 电动夯实机250N·m | 台班
9 | 履带式电动起重机5t | 台班
10 | 载货汽车4t | 台班
11 | 载货汽车5t | 台班
12 | 自卸汽车15t | 台班
13 | 平板拖车组40t | 台班
14 | 电动卷扬机-单筒快速10kN | 台班
15 | 钢筋切断机40mm | 台班
16 | 钢筋弯曲机40mm | 台班
17 | 木工圆锯机500mm | 台班
18 | 直流弧焊机32kW | 台班
19 | 简易打桩架 | 台班
20 | 抓铲挖掘机0.5m3 | 台班
21 | 混凝土振捣器平板式 | 台班
22 | 混凝土振捣器插入式 | 台班
23 | 汽车式起重机5t | 台班

## 6_表10_2_2-16 分部分项工程清单与计价表
【表10.2.2-16】
分部分项工程清单与计价表
单位(专业)工程名称:平阳县鳌江镇兴鳌西路延伸段一期市政工程-2号桥 | [5 empty] | 标段: |  |  | 第1页 共6页
序号 | 项目编码 | 项目名称 | 项目特征 | 计量 单位 | 工程量 | 金 额 (元) |  |  |  |  | 备注
[6 empty] | 综合单价 | 合价 | 其中
[8 empty] | 人工费 | 机械费 | 暂估价
| 一 | 桥梁 |  |  | 0
1 | 040101003002 | 挖基坑土方-桥台 | 1.土壤类别:自行测定 2.挖土深度:自行测定 3.部位:桥台 4.工程量已含工作面,支护在措施费中另外单列考虑 | m3 | 1492.40
2 | 040103002009 | 余方弃置-桥台 | 1.类型:开挖土方外运 | m3 | 1492.40
3 | 040301004001 | 泥浆护壁成孔灌注桩 | 1.桥台桩径:0#桥台φ1000mm； 2.桩长:55m； 3.混凝土强度等级:C30水下商品砼； 4.成孔方式:回旋成孔； 5.包括支架平台搭设,成孔、护筒埋设,泥浆池建造、拆除,泥浆外运等一切内容. | m | 880.00
4 | 040301004002 | 泥浆护壁成孔灌注桩 | 1.桥台桩径:3#桥台φ1000mm； 2.桩长:58m； 3.混凝土强度等级:C30水下商品砼； 4.成孔方式:回旋成孔； 5.包括支架平台搭设,成孔、护筒埋设,泥浆池建造、拆除,泥浆外运等一切内容. | m | 928.00
本页小计
【表10.2.2-16】
分部分项工程清单与计价表
单位(专业)工程名称:平阳县鳌江镇兴鳌西路延伸段一期市政工程-2号桥 | [5 empty] | 标段: |  |  | 第2页 共6页
序号 | 项目编码 | 项目名称 | 项目特征 | 计量 单位 | 工程量 | 金 额 (元) |  |  |  |  | 备注
[6 empty] | 综合单价 | 合价 | 其中
[8 empty] | 人工费 | 机械费 | 暂估价
5 | 040301004003 | 泥浆护壁成孔灌注桩 | 1.桥墩桩径:1#2#桥墩φ1000mm； 2.桩长:61m； 3.混凝土强度等级:C30水下商品砼； 4.成孔方式:回旋成孔； 5.包括支架平台搭设,成孔、护筒埋设,泥浆池建造、拆除,泥浆外运等一切内容. | m | 976.00
6 | 040301011001 | 截桩头 | φ1000灌注桩截桩头,高度1.2m,余方外运,自行消纳 | 根 | 48
7 | 040303005001 | 混凝土墩（台）身 | 1.部位:桥台台身； 2.混凝土强度等级:C25商品砼； 3.其他:间隔2.5m设置泄水管，设置粗粒料及滤层，30cm粘土隔水层，详见施工图要求 | m3 | 352.40
8 | 040303004001 | 混凝土墩（台）帽 | 1.部位:桥台台帽、背墙、挡块； 2.混凝土强度等级:C30商品砼； | m3 | 73.12
9 | 040303003001 | 混凝土承台 | 1.部位:桥台承台； 2.混凝土强度等级:C30商品砼. | m3 | 524.20
10 | 040303001002 | 混凝土垫层 | 承台下C15垫层，外扩承台每侧边0.1m | m3 | 36.60
11 | 040303007001 | 混凝土墩（台）盖梁 | 1.部位:桥墩盖梁（含挡块）； 2.混凝土强度等级:C30商品砼. | m3 | 86.35
本页小计
【表10.2.2-16】
分部分项工程清单与计价表
单位(专业)工程名称:平阳县鳌江镇兴鳌西路延伸段一期市政工程-2号桥 | [5 empty] | 标段: |  |  | 第3页 共6页
序号 | 项目编码 | 项目名称 | 项目特征 | 计量 单位 | 工程量 | 金 额 (元) |  |  |  |  | 备注
[6 empty] | 综合单价 | 合价 | 其中
[8 empty] | 人工费 | 机械费 | 暂估价
12 | 040304001001 | 预制混凝土梁 | 1.形状、尺寸:预制板空心梁,梁长L=10m； 2.混凝土强度等级:C50； 3.板:共6块边跨中板梁,共12块边跨边板，共57块中跨中板，共6块中跨边板。 4.工程量已含封端工程量，未含C50混凝土绞缝:27.36M3; 5.包括构件场外运输,场内运输及安装。 | m3 | 347.60
13 | 040303024001 | 混凝土其他构件 | 墩顶连续现浇混凝土C50商品混凝土 | m3 | 16.44
14 | 040303024002 | 混凝土其他构件 | 1.部位:支座垫块； 2.混凝土强度等级:C40 | m3 | 4.86
15 | 040309004001 | 橡胶支座 | GJZ200*200*28mm板式橡胶支座,含预埋铁件、钢板、不锈钢板 | 个 | 216
16 | 040309004002 | 橡胶支座 | GJZF4 150*200*30mm四氟板式支座,含预埋铁件、钢板、不锈钢板 | 个 | 108
17 | 040303019001 | 桥面铺装 | 1.混凝土强度等级:C50防水砼（抗渗等级P6）铺装； 2.厚度:10cm. | m2 | 1051.20
18 | 040309010001 | 防水层 | 改性乳化沥青防水层（涂三遍） | m2 | 759.20
19 | 040203006004 | 沥青混凝土 | 1、沥青品种：SBS改性细粒式沥青砼AC-13 2、厚度：4cm 3、桥面铺装及搭板处铺装 | m2 | 915.20
本页小计
【表10.2.2-16】
分部分项工程清单与计价表
单位(专业)工程名称:平阳县鳌江镇兴鳌西路延伸段一期市政工程-2号桥 | [5 empty] | 标段: |  |  | 第4页 共6页
序号 | 项目编码 | 项目名称 | 项目特征 | 计量 单位 | 工程量 | 金 额 (元) |  |  |  |  | 备注
[6 empty] | 综合单价 | 合价 | 其中
[8 empty] | 人工费 | 机械费 | 暂估价
20 | 040203006005 | 沥青混凝土 | 1、沥青品种：AC-20 中粒式沥青混凝土 2、厚度：6cm 3、桥面铺装及搭板处铺装 | m2 | 915.20
21 | 040203003003 | 透层、粘层 | 1、材料品种：粘层乳化沥青PA-3 2、喷油量：0.5L/m2 3、桥面铺装及搭板处铺装 | m2 | 1830.40
22 | 040309007001 | 桥梁伸缩装置 | 车行道40型钢伸缩缝,含钢纤维砼、铁件及钢筋制安,详见施工图 | m | 52.00
23 | 040309007002 | 桥梁伸缩装置 | 人行道锌铁皮伸缩缝,含铁件及钢筋制安,详见施工图 | m | 20.00
24 | 040303024003 | 混凝土其他构件 | 1.部位:人行道板基座垫块； 2.混凝土强度等级:C30. | m3 | 20.60
25 | 040304003001 | 预制混凝土板 | 1.部位:人行道板； 2.混凝土强度等级:C30； 3.含制作、安装及运输费用、模板按拆. | m3 | 26.94
26 | 040204002004 | 人行道块料铺设 | 1、块料规格：3cm芝麻灰花岗岩，2cm厚M10泥砂浆（含盲道） | m2 | 272.40
27 | 040204004005 | 安砌侧（平、缘）石 | 50*20*12cm芝麻灰花岗岩平石 | m | 60.00
28 | 040309002001 | 石质栏杆 | 青石栏杆，详见施工图QS-2-41（修) | m | 60.00
29 | 040303020001 | 混凝土桥头搭板 | 1.部位:搭板； 2.混凝土强度等级:C30商品砼 | m3 | 51.20
本页小计
【表10.2.2-16】
分部分项工程清单与计价表
单位(专业)工程名称:平阳县鳌江镇兴鳌西路延伸段一期市政工程-2号桥 | [5 empty] | 标段: |  |  | 第5页 共6页
序号 | 项目编码 | 项目名称 | 项目特征 | 计量 单位 | 工程量 | 金 额 (元) |  |  |  |  | 备注
[6 empty] | 综合单价 | 合价 | 其中
[8 empty] | 人工费 | 机械费 | 暂估价
30 | 040203007001 | 水泥混凝土 | 20cm厚C25素砼垫层 | m2 | 158.00
31 | 040202015003 | 水泥稳定碎（砾）石 | 1、水泥稳定碎石层 2、水泥42.5含量：5%; 3、平均厚度：20cm; 4、含场内运输; 5、其他参数：详见施工图; | m2 | 162.00
32 | 040901004001 | 钢筋笼 | 钻孔桩钢筋笼,HPB300圆钢 | t | 33.650
33 | 040901004002 | 钢筋笼 | 钻孔桩钢筋笼,HRB400螺纹钢 | t | 175.426
34 | 040901002001 | 预制构件钢筋 | 预制混凝土,HPB300圆钢 | t | 25.387
35 | 040901002002 | 预制构件钢筋 | 预制混凝土,HRB400螺纹钢 | t | 18.676
36 | 040901001004 | 现浇构件钢筋 | 现浇混凝土,HPB300圆钢 | t | 16.909
37 | 040901001005 | 现浇构件钢筋 | 现浇混凝土,HRB400螺纹钢 | t | 140.737
38 | 040901006001 | 后张法预应力钢筋 (钢丝束、钢绞线） | 钢绞线4Ф15.2 1.D56波纹管3110.4m 2.YM15-4张拉端锚具648套,管道压浆 | t | 15.578
39 | 040301012001 | 声测管 | 1、材质:无缝钢管声测管 2、规格型号:Φ70*6.5钢管,每节8m，连接处采用Φ57*3钢管连接，桩底含Φ80*10的Q235钢板 3、具体详见图纸 | t | 34.473
本页小计
【表10.2.2-16】
分部分项工程清单与计价表
单位(专业)工程名称:平阳县鳌江镇兴鳌西路延伸段一期市政工程-2号桥 | [5 empty] | 标段: |  |  | 第6页 共6页
序号 | 项目编码 | 项目名称 | 项目特征 | 计量 单位 | 工程量 | 金 额 (元) |  |  |  |  | 备注
[6 empty] | 综合单价 | 合价 | 其中
[8 empty] | 人工费 | 机械费 | 暂估价
合计

## 6_表10_2_2-16 施工技术措施项目清单与计价表
【表10.2.2-16】
施工技术措施项目清单与计价表
单位(专业)工程名称:平阳县鳌江镇兴鳌西路延伸段一期市政工程-2号桥 | [5 empty] | 标段: |  |  | 第1页 共2页
序号 | 项目编码 | 项目名称 | 项目特征 | 计量 单位 | 工程量 | 金 额 (元) |  |  |  |  | 备注
[6 empty] | 综合单价 | 合价 | 其中
[8 empty] | 人工费 | 机械费 | 暂估价
|  | 技术措施项目 |  |  | 0
1 | 041106001006 | 大型机械设备进出场及安拆 | 自行踏勘现场，综合报价，费用包干 | 项 | 1
2 | 041107002004 | 排水、降水 | 自行踏勘现场，综合报价，费用包干 | 项 | 1
3 | 041102005001 | 墩（台）身模板 | 桥台台帽、背墙现浇模板 | m2 | 202.56
4 | 041102005002 | 墩（台）身模板 | 桥台台身现浇模板 | m2 | 431.04
5 | 041102003001 | 承台模板 | 桥台承台现浇模板 | m2 | 247.20
6 | 041102001004 | 垫层模板 | 承台垫层模板 | m2 | 16.64
7 | 041102007001 | 墩（台）盖梁模板 | 桥墩盖梁、挡块现浇模板 | m2 | 233.18
8 | 041102015001 | 板梁模板 | 预制混凝土 空心板梁（预应力）模板 | m2 | 3592.28
9 | 041102021001 | 小型构件模板 | 垫块现浇模板 | m2 | 47.95
10 | 041102021002 | 小型构件模板 | 人行道板基座现浇模板 | m2 | 201.60
11 | 041102021003 | 小型构件模板 | 桥面铺装、搭板 | m2 | 63.00
12 | 041102040001 | 桥涵支架 | 桥梁盖梁支架，自行踏勘现场,综合考虑 | m3 | 806.40
13 | 041101001003 | 墙面脚手架 | 4m内脚手架 | m2 | 218.40
本页小计
【表10.2.2-16】
施工技术措施项目清单与计价表
单位(专业)工程名称:平阳县鳌江镇兴鳌西路延伸段一期市政工程-2号桥 | [5 empty] | 标段: |  |  | 第2页 共2页
序号 | 项目编码 | 项目名称 | 项目特征 | 计量 单位 | 工程量 | 金 额 (元) |  |  |  |  | 备注
[6 empty] | 综合单价 | 合价 | 其中
[8 empty] | 人工费 | 机械费 | 暂估价
14 | 04B012 | 桥台开挖支护 | 2#桥附近未拆迁的房屋结构，在桥台做好开挖拉森钢板桩支撑，并做好现状构筑物保护，施工单位自行综合考虑报价，一次性包干； | 项 | 1
15 | 041103001002 | 围堰 | 投标单位结合施工现场综合报价，费用包干。 | 项 | 1
16 | 04B013 | 桥梁预制场地费 | 本工程全部桥梁（2#.3#.4#)桥梁板块预制场地费均计入2#桥措施费内，工作内容包括预制场地建设租赁、地模砌筑、并事后拆除恢复原状等所有工作内容。以上费用均包干不作调整，如实际施工采用外购成品梁板，梁板预制场地建设费用不扣除，外购梁板引起的场外运输费用不另行增加； | 项 | 1
17 | 04B014 | 其他技术措施费 | 其他技术措施费,施工单位自行报价,该项目一次性包干,结算不予调整 | 项 | 1
本页小计
合计

## 6_表10_2_2-20 施工组织（总价）措施项目清单与
【表10.2.2-20】
施工组织（总价）措施项目清单与计价表
工程名称:2号桥 |  |  | 标段: | 第1页 共1页
序号 | 项目编号 | 项目名称 | 计算基础 | 费率 (%) | 金额 (元) | 备注
1 | 041109001001 | 安全文明施工费
1.1 | 1.1 | 安全文明施工基本费
2 | Z04110900801 | 提前竣工增加费
3 | 041109003001 | 二次搬运费
4 | 041109004001 | 冬雨季施工增加费
5 | 041109005001 | 行车、行人干扰增加费
6 | 04B999 | 其他施工组织措施费
合 计

## 6_表10_2_2-21 其他项目清单与计价汇总表
【表10.2.2-21】
其他项目清单与计价汇总表
工程名称:2号桥 |  | 标段: | 第1页 共1页
序号 | 项 目 名 称 | 金额(元) | 备注
1 | 暂列金额 | 0 | 明细详见表10.2.2-22
1.1 | 标化工地增加费 | 0 | 明细详见表10.2.2-22
1.2 | 优质工程增加费 | 0 | 明细详见表10.2.2-22
1.3 | 其他暂列金额 | 0 | 明细详见表10.2.2-22
2 | 暂估价 | 0
2.1 | 材料（设备）暂估价 | 0 | 明细详见表10.2.2-23
2.2 | 专业工程暂估价 | 0 | 明细详见表10.2.2-24
2.3 | 专项技术措施暂估价 | 0 | 明细详见表10.2.2-25
3 | 计日工 |  | 明细详见表10.2.2-26
4 | 总承包服务费 |  | 明细详见表10.2.2-27
合 计

## 6_表10_2_2-22 暂列金额明细表
【表10.2.2-22】
暂列金额明细表
工程名称:2号桥 |  | 标段: |  | 第1页 共1页
序号 | 项 目 名 称 | 计量单位 | 暂定金额(元) | 备注
1 | 标化工地增加费 | 项
2 | 优质工程增加费 | 项
3 | 其他暂列金额 | 项 |  | 估算比例一般不高于5%
3.1 | 其他暂列金额 | 项
合计

## 6_表10_2_2-23 材料（工程设备）暂估单价表
【表10.2.2-23】
材料（工程设备）暂估单价表
单位(专业)工程名称:平阳县鳌江镇兴鳌西路延伸段一期市政工程-2号桥 |  |  |  | 标段: | 第1页 共1页
序号 | 材料（工程设备）名称、规格、型号 | 计量 单位 | 数量 | 单价 | 合价 | 备注
合计

## 6_表10_2_2-24 专业工程暂估价表
【表10.2.2-24】
专业工程暂估价表
单位(专业)工程名称:平阳县鳌江镇兴鳌西路延伸段一期市政工程-2号桥 |  | 标段: | 第1页 共1页
序号 | 工 程 名 称 | 工程内容 | 暂估金额(元) | 备注
合计

## 6_表10_2_2-25 专项技术措施暂估价表
【表10.2.2-25】
专项技术措施暂估价表
单位(专业)工程名称:平阳县鳌江镇兴鳌西路延伸段一期市政工程-2号桥 |  | 标段: | 第1页 共1页
序号 | 工 程 名 称 | 工程内容 | 暂估金额(元) | 备注
合计 |  |  | 0

## 6_表10_2_2-26 计日工表
【表10.2.2-26】
计 日 工 表
单位(专业)工程名称:平阳县鳌江镇兴鳌西路延伸段一期市政工程-2号桥 |  | 标段: |  | 第1页 共1页
编号 | 项 目 名 称 | 单位 | 数量 | 综合单价(元) | 合价(元)
一 | 人 工 | 元
1
2
3
4
5
人 工 小 计
二 | 材 料 | 元
1
2
3
4
5
材 料 小 计
三 | 施 工 机 械 | 元
1
2
3
4
5
施工机械小计
总 计

## 6_表10_2_2-27 总承包服务费计价表
【表10.2.2-27】
总承包服务费计价表
单位(专业)工程名称:平阳县鳌江镇兴鳌西路延伸段一期市政工程-2号桥 |  |  | 标段: |  | 第1页 共1页
序号 | 项目名称 | 项目价值(元) | 服务内容 | 计算基础 | 费率(%) | 金额(元)
1 | 发包人单独发包的专业工程
1.1 | 专业发包工程管理费
2 | 发包人提供材料(设备)
2.1 | 甲供材料设备保管费
| 合计 | - | - |  | -

## 6_表10_2_2-29 主要工日一览表
【表10.2.2-29】
主要工日一览表
工程名称:2号桥 |  |  | 标段: |  | 第1页 共1页
序号 | 工日名称（类别） | 单位 | 数量 | 单价(元) | 合价（元） | 备注
1 | 一类人工 | 工日
2 | 二类人工 | 工日

## 6_表10_2_2-30 发包人提供材料和设备一览表
【表10.2.2-30】
发包人提供材料和设备一览表
工程名称:2号桥 |  |  | 标段: |  | 第1页 共1页
序号 | 材料(设备)名称、规格、型号 | 单位 | 数量 | 单价 (元) | 交货 方式 | 送达 地点 | 备注

## 6_表10_2_2-31 主要材料和工程设备一览表
【表10.2.2-31】
主要材料和工程设备一览表
工程名称:2号桥 |  |  |  | 标段: |  | 第1页 共2页
序号 | 名称、规格、型号 | 单位 | 数量 | 单价(元) | 合价（元） | 备注
1 | 热轧带肋钢筋HRB400综合 | t
2 | 镀锌铁丝φ0.7-1.0 | kg
3 | 热轧光圆钢筋综合 | t
4 | 板式橡胶支座 | 100cm3
5 | 四氟板式橡胶支座 | 100cm3
6 | 电焊条 | kg
7 | 普通硅酸盐水泥PO 42.5综合 | t
8 | 普通硅酸盐水泥PO 42.5综合 | kg
9 | 石屑 | t
10 | 碎石综合 | t
11 | 塘渣-预制场地 | t
12 | 混凝土实心砖240×115×53 MU10 | 千块
13 | 泵送商品混凝土C25 | m3
14 | 泵送商品混凝土C30 | m3
15 | 非泵送商品混凝土C15 | m3
16 | 非泵送商品混凝土C20 | m3
17 | 非泵送商品混凝土C25 | m3
18 | 非泵送商品混凝土C30 | m3
19 | 非泵送商品混凝土C40 | m3
20 | 非泵送水下商品混凝土C30 | m3
21 | 干混抹灰砂浆DP M20.0 | kg
22 | AC-13C型细粒式改性沥青混凝土(SBS) | m3
23 | AC-20 中粒式沥青混凝土 | m3
24 | 圆木桩 | m3
25 | 水 | m3
26 | 非泵送商品混凝土C50 | m3
27 | C50防水砼（抗渗等级P6C50 | m3
28 | 泵送商品混凝土C50 | m3
29 | 粘土 | m3
【表10.2.2-31】
主要材料和工程设备一览表
工程名称:2号桥 |  |  |  | 标段: |  | 第2页 共2页
序号 | 名称、规格、型号 | 单位 | 数量 | 单价(元) | 合价（元） | 备注
30 | 车行道40型钢伸缩缝 | m
31 | 圆木桩 | m3

## 6_表10_2_2-32 主要机械台班一览表
【表10.2.2-32】
主要机械台班一览表
工程名称:2号桥 |  |  | 标段: |  | 第1页 共3页
序号 | 机械名称、规格、型号 | 单位 | 数 量 | 单价(元) | 合价（元） | 备注
1 | 其他机械费 | 元
2 | 履带式推土机75kW | 台班
3 | 履带式推土机90kW | 台班
4 | 履带式推土机105kW | 台班
5 | 履带式单斗液压挖掘机1m3 | 台班
6 | 钢轮内燃压路机8t | 台班
7 | 钢轮内燃压路机12t | 台班
8 | 钢轮内燃压路机15t | 台班
9 | 钢轮振动压路机12t | 台班
10 | 轮胎压路机9t | 台班
11 | 轮胎压路机26t | 台班
12 | 电动夯实机250N·m | 台班
13 | 手持式风动凿岩机 | 台班
14 | 汽车式沥青喷洒机4000L | 台班
15 | 沥青混凝土摊铺机8t | 台班
16 | 沥青混凝土摊铺机12t | 台班
17 | 轨道式柴油打桩机0.8t | 台班
18 | 轨道式柴油打桩机0.8t | 台班
19 | 振动沉拔桩机400kN | 台班
20 | 潜水钻孔机1500mm | 台班
21 | 转盘钻孔机1500mm | 台班
22 | 转盘钻孔机1500mm | 台班
23 | 履带式电动起重机5t | 台班
24 | 履带式电动起重机5t | 台班
25 | 履带式起重机10t | 台班
26 | 履带式起重机15t | 台班
27 | 履带式起重机50t | 台班
28 | 轮胎式起重机16t | 台班
29 | 汽车式起重机8t | 台班
30 | 汽车式起重机50t | 台班
【表10.2.2-32】
主要机械台班一览表
工程名称:2号桥 |  |  | 标段: |  | 第2页 共3页
序号 | 机械名称、规格、型号 | 单位 | 数 量 | 单价(元) | 合价（元） | 备注
31 | 载货汽车4t | 台班
32 | 载货汽车5t | 台班
33 | 载货汽车8t | 台班
34 | 载货汽车15t | 台班
35 | 自卸汽车15t | 台班
36 | 平板拖车组40t | 台班
37 | 平板拖车组60t | 台班
38 | 机动翻斗车1t | 台班
39 | 机动翻斗车1t | 台班
40 | 洒水车4000L | 台班
41 | 泥浆罐车5000L | 台班
42 | 电动卷扬机-单筒快速5kN | 台班
43 | 电动卷扬机-单筒快速10kN | 台班
44 | 电动卷扬机-双筒快速50kN | 台班
45 | 电动卷扬机-单筒慢速10kN | 台班
46 | 电动卷扬机-双筒慢速50kN | 台班
47 | 灰浆搅拌机200L | 台班
48 | 混凝土搅拌站45m3/h | 台班
49 | 干混砂浆罐式搅拌机20000L | 台班
50 | 干混砂浆罐式搅拌机20000L | 台班
51 | 钢筋调直机14mm | 台班
52 | 钢筋切断机40mm | 台班
53 | 钢筋切断机40mm | 台班
54 | 钢筋弯曲机40mm | 台班
55 | 钢筋弯曲机40mm | 台班
56 | 预应力钢筋拉伸机1200kN | 台班
57 | 木工圆锯机500mm | 台班
58 | 木工圆锯机500mm | 台班
59 | 木工平刨床500mm | 台班
60 | 木工压刨床单面600mm | 台班
【表10.2.2-32】
主要机械台班一览表
工程名称:2号桥 |  |  | 标段: |  | 第3页 共3页
序号 | 机械名称、规格、型号 | 单位 | 数 量 | 单价(元) | 合价（元） | 备注
61 | 电动单级离心清水泵100mm | 台班
62 | 污水泵70mm | 台班
63 | 泥浆泵100mm | 台班
64 | 泥浆泵100mm | 台班
65 | 高压油泵80MPa | 台班
66 | 交流弧焊机32kV·A | 台班
67 | 直流弧焊机32kW | 台班
68 | 直流弧焊机32kW | 台班
69 | 对焊机75kV·A | 台班
70 | 电动空气压缩机0.6m3/min | 台班
71 | 电动空气压缩机1m3/min | 台班
72 | 电动空气压缩机3m3/min | 台班
73 | 液压注浆泵HYB50/50-1型 | 台班
74 | 300kg柏油喷布器 | 台班
75 | 驳船30t | 台班
76 | 驳船50t | 台班
77 | 木驳船30t | t·d
78 | 石材切割机 | 台班
79 | 水泥混凝土真空吸水机 | 台班
80 | 履带式液压挖掘机带打拔桩机振动锤BY-VH250 | 台班
81 | 混凝土振捣器平板式 | 台班
82 | 混凝土振捣器平板式 | 台班
83 | 混凝土振捣器插入式 | 台班
84 | 混凝土振捣器插入式 | 台班
85 | 汽车式起重机5t | 台班

## 7_表10_2_2-16 分部分项工程清单与计价表
【表10.2.2-16】
分部分项工程清单与计价表
单位(专业)工程名称:平阳县鳌江镇兴鳌西路延伸段一期市政工程-3号桥 | [5 empty] | 标段: |  |  | 第1页 共5页
序号 | 项目编码 | 项目名称 | 项目特征 | 计量 单位 | 工程量 | 金 额 (元) |  |  |  |  | 备注
[6 empty] | 综合单价 | 合价 | 其中
[8 empty] | 人工费 | 机械费 | 暂估价
| 一 | 桥梁 |  |  | 0
1 | 040101003003 | 挖基坑土方-桥台 | 1.土壤类别:自行测定 2.挖土深度:自行测定 3.部位:桥台 4.工程量含工作面、支护在措施费中另外单列考虑 | m3 | 1369.82
2 | 040103002010 | 余方弃置-桥台 | 1.类型:开挖土方外运 | m3 | 1369.82
3 | 040301004004 | 泥浆护壁成孔灌注桩 | 1.桥台桩径:0#.3#桥台φ1000mm； 2.桩长:57m； 3.混凝土强度等级:C30水下商品砼； 4.成孔方式:回旋成孔； 5.包括支架平台搭设,成孔、护筒埋设,泥浆池建造、拆除,泥浆外运等一切内容. | m | 1824.00
4 | 040301004005 | 泥浆护壁成孔灌注桩 | 1.桥墩桩径1#、2#桥墩:φ1000mm； 2.桩长:61m； 3.混凝土强度等级:C30水下商品砼； 4.成孔方式:回旋成孔； 5.包括支架平台搭设,成孔、护筒埋设,泥浆池建造、拆除,泥浆外运等一切内容. | m | 976.00
5 | 040301011002 | 截桩头 | φ1000灌注桩截桩头,高度1.2m,余方外运,自行消纳 | 根 | 48
本页小计
【表10.2.2-16】
分部分项工程清单与计价表
单位(专业)工程名称:平阳县鳌江镇兴鳌西路延伸段一期市政工程-3号桥 | [5 empty] | 标段: |  |  | 第2页 共5页
序号 | 项目编码 | 项目名称 | 项目特征 | 计量 单位 | 工程量 | 金 额 (元) |  |  |  |  | 备注
[6 empty] | 综合单价 | 合价 | 其中
[8 empty] | 人工费 | 机械费 | 暂估价
6 | 040303004002 | 混凝土墩（台）帽 | 1.部位:桥台台帽、背墙、挡块； 2.混凝土强度等级:C30商品砼； | m3 | 115.34
7 | 040303005002 | 混凝土墩（台）身 | 1.部位:桥台台身； 2.混凝土强度等级:C25商品砼； 3.其他:间隔2.5m设置泄水管，设置粗粒料及滤层，30cm粘土隔水层，详见施工图要求 | m3 | 429.42
8 | 040303003002 | 混凝土承台 | 1.部位:桥台承台； 2.混凝土强度等级:C30商品砼. | m3 | 578.40
9 | 040303001003 | 混凝土垫层 | 承台下C15垫层，外扩承台每侧边0.1m | m3 | 40.36
10 | 040303007002 | 混凝土墩（台）盖梁 | 1.部位:桥墩盖梁（含挡块）； 2.混凝土强度等级:C30商品砼. | m3 | 95.23
11 | 040304001002 | 预制混凝土梁 | 1.形状、尺寸:预制板空心梁,梁长L=10m； 2.混凝土强度等级:C50； 3.板:共6块边跨中板梁,共12块边跨边板，共57块中跨中板，共6块中跨边板。 4.工程量已含封端工程量，未含C50混凝土绞缝:27.36M3; 5.包括构件场外运输,场内运输及安装。 | m3 | 341.48
12 | 040303024004 | 混凝土其他构件 | 墩顶连续现浇混凝土C50商品混凝土 | m3 | 16.44
本页小计
【表10.2.2-16】
分部分项工程清单与计价表
单位(专业)工程名称:平阳县鳌江镇兴鳌西路延伸段一期市政工程-3号桥 | [5 empty] | 标段: |  |  | 第3页 共5页
序号 | 项目编码 | 项目名称 | 项目特征 | 计量 单位 | 工程量 | 金 额 (元) |  |  |  |  | 备注
[6 empty] | 综合单价 | 合价 | 其中
[8 empty] | 人工费 | 机械费 | 暂估价
13 | 040303024005 | 混凝土其他构件 | 1.部位:支座垫块； 2.混凝土强度等级:C40 | m3 | 4.86
14 | 040309004003 | 橡胶支座 | GJZ200*200*28mm板式橡胶支座,含预埋铁件、钢板、不锈钢板 | 个 | 216
15 | 040309004004 | 橡胶支座 | GJZF150*200*30mm四氟板式支座,含预埋铁件、钢板、不锈钢板 | 个 | 108
16 | 040303019002 | 桥面铺装 | 1.混凝土强度等级:C50防水砼（抗渗等级P6）铺装； 2.厚度:10cm. | m2 | 1051.20
17 | 040309010002 | 防水层 | 改性乳化沥青防水层（涂三遍） | m2 | 759.20
18 | 040203006006 | 沥青混凝土 | 1、沥青品种：SBS改性细粒式沥青砼AC-13 2、厚度：4cm 3、桥面铺装及搭板处铺装 | m2 | 1071.20
19 | 040203006007 | 沥青混凝土 | 1、沥青品种：AC-20 中粒式沥青混凝土 2、厚度：6cm 3、桥面铺装及搭板处铺装 | m2 | 1071.20
20 | 040203003004 | 透层、粘层 | 1、材料品种：粘层乳化沥青PA-3 2、喷油量：0.5L/m2 3、桥面铺装及搭板处铺装 | m2 | 2142.40
21 | 040309007003 | 桥梁伸缩装置 | 车行道40型钢伸缩缝,含钢纤维砼、铁件及钢筋制安,详见施工图 | m | 57.37
本页小计
【表10.2.2-16】
分部分项工程清单与计价表
单位(专业)工程名称:平阳县鳌江镇兴鳌西路延伸段一期市政工程-3号桥 | [5 empty] | 标段: |  |  | 第4页 共5页
序号 | 项目编码 | 项目名称 | 项目特征 | 计量 单位 | 工程量 | 金 额 (元) |  |  |  |  | 备注
[6 empty] | 综合单价 | 合价 | 其中
[8 empty] | 人工费 | 机械费 | 暂估价
22 | 040309007004 | 桥梁伸缩装置 | 人行道锌铁皮伸缩缝,含铁件及钢筋制安,详见施工图 | m | 20.06
23 | 040303024006 | 混凝土其他构件 | 1.部位:人行道板基座垫块； 2.混凝土强度等级:C30. | m3 | 20.60
24 | 040304003002 | 预制混凝土板 | 1.部位:人行道板； 2.混凝土强度等级:C30； 3.含制作、安装及运输费用，含预制模板按拆 | m3 | 25.82
25 | 040204002005 | 人行道块料铺设 | 1、块料规格：3cm芝麻灰花岗岩，2cm厚M10泥砂浆（含盲道） | m2 | 272.40
26 | 040204004006 | 安砌侧（平、缘）石 | 50*20*12cm芝麻灰花岗岩平石 | m | 60.00
27 | 040309002002 | 石质栏杆 | 青石栏杆，详见施工图QS-2-41（修) | m | 68.00
28 | 040303020002 | 混凝土桥头搭板 | 1.部位:搭板； 2.混凝土强度等级:C30商品砼 | m3 | 102.40
29 | 040203007002 | 水泥混凝土 | 20cm厚C25素砼垫层 | m2 | 316.00
30 | 040202015004 | 水泥稳定碎（砾）石 | 1、水泥稳定碎石层 2、水泥42.5含量：5%; 3、平均厚度：20cm; 4、含场内运输; 5、其他参数：详见施工图; | m2 | 324.00
31 | 040901004003 | 钢筋笼 | 钻孔桩钢筋笼,HPB300圆钢 | t | 34.728
本页小计
【表10.2.2-16】
分部分项工程清单与计价表
单位(专业)工程名称:平阳县鳌江镇兴鳌西路延伸段一期市政工程-3号桥 | [5 empty] | 标段: |  |  | 第5页 共5页
序号 | 项目编码 | 项目名称 | 项目特征 | 计量 单位 | 工程量 | 金 额 (元) |  |  |  |  | 备注
[6 empty] | 综合单价 | 合价 | 其中
[8 empty] | 人工费 | 机械费 | 暂估价
32 | 040901004004 | 钢筋笼 | 钻孔桩钢筋笼,HRB400螺纹钢 | t | 160.170
33 | 040901002003 | 预制构件钢筋 | 预制混凝土,HPB300圆钢 | t | 25.276
34 | 040901002004 | 预制构件钢筋 | 预制混凝土,HRB400螺纹钢 | t | 21.961
35 | 040901001006 | 现浇构件钢筋 | 现浇混凝土,HPB300圆钢 | t | 16.383
36 | 040901001007 | 现浇构件钢筋 | 现浇混凝土,HRB400螺纹钢 | t | 164.529
37 | 040901006002 | 后张法预应力钢筋 (钢丝束、钢绞线） | 钢绞线4Ф15.2 1.D56波纹管3110.4m 2.YM15-4张拉端锚具648套,管道压浆 | t | 15.578
38 | 040301012002 | 声测管 | 1、材质:无缝钢管声测管 2、规格型号:Φ70*6.5钢管,每节8m，连接处采用Φ57*3钢管连接，桩底含Φ80*10的Q235钢板 3、具体详见图纸 | t | 34.665
本页小计
合计

## 7_表10_2_2-16 施工技术措施项目清单与计价表
【表10.2.2-16】
施工技术措施项目清单与计价表
单位(专业)工程名称:平阳县鳌江镇兴鳌西路延伸段一期市政工程-3号桥 | [5 empty] | 标段: |  |  | 第1页 共2页
序号 | 项目编码 | 项目名称 | 项目特征 | 计量 单位 | 工程量 | 金 额 (元) |  |  |  |  | 备注
[6 empty] | 综合单价 | 合价 | 其中
[8 empty] | 人工费 | 机械费 | 暂估价
|  | 技术措施项目 |  |  | 0
1 | 041106001007 | 大型机械设备进出场及安拆 | 自行踏勘现场，综合报价，费用包干 | 项 | 1
2 | 041107002005 | 排水、降水 | 自行踏勘现场，综合报价，费用包干 | 项 | 1
3 | 041102005003 | 墩（台）身模板 | 桥台台帽、背墙现浇模板 | m2 | 266.34
4 | 041102005004 | 墩（台）身模板 | 桥台台身现浇模板 | m2 | 259.01
5 | 041102003002 | 承台模板 | 桥台承台现浇模板 | m2 | 269.78
6 | 041102001005 | 垫层模板 | 承台垫层模板 | m2 | 18.15
7 | 041102007002 | 墩（台）盖梁模板 | 桥墩盖梁、挡块现浇模板 | m2 | 256.02
8 | 041102015002 | 板梁模板 | 预制混凝土 空心板梁（预应力）模板 | m2 | 3962.28
9 | 041102021004 | 小型构件模板 | 垫块现浇模板 | m2 | 47.95
10 | 041102021005 | 小型构件模板 | 人行道板基座现浇模板 | m2 | 201.60
11 | 041102021006 | 小型构件模板 | 桥面铺装、搭板及枕梁现浇模板 | m2 | 112.96
12 | 041102040002 | 桥涵支架 | 桥梁盖梁支架，自行踏勘现场,综合考虑 | m3 | 889.73
13 | 041101001004 | 墙面脚手架 | 4m内脚手架 | m2 | 218.40
本页小计
【表10.2.2-16】
施工技术措施项目清单与计价表
单位(专业)工程名称:平阳县鳌江镇兴鳌西路延伸段一期市政工程-3号桥 | [5 empty] | 标段: |  |  | 第2页 共2页
序号 | 项目编码 | 项目名称 | 项目特征 | 计量 单位 | 工程量 | 金 额 (元) |  |  |  |  | 备注
[6 empty] | 综合单价 | 合价 | 其中
[8 empty] | 人工费 | 机械费 | 暂估价
14 | 041103001003 | 围堰 | 投标单位结合施工现场综合报价，费用包干。 | 项 | 1
15 | 04B015 | 桥台开挖支护 | 3#桥台开挖，做好基支护措施费单列，投标单位结合施工现场综合报价，费用包干； | 项 | 1
16 | 04B016 | 其他技术措施费 | 其他技术措施费,施工单位自行报价,该项目一次性包干,结算不予调整 | 项 | 1
本页小计
合计

## 7_表10_2_2-20 施工组织（总价）措施项目清单与
【表10.2.2-20】
施工组织（总价）措施项目清单与计价表
工程名称:3号桥 |  |  | 标段: | 第1页 共1页
序号 | 项目编号 | 项目名称 | 计算基础 | 费率 (%) | 金额 (元) | 备注
1 | 041109001001 | 安全文明施工费
1.1 | 1.1 | 安全文明施工基本费
2 | Z04110900801 | 提前竣工增加费
3 | 041109003001 | 二次搬运费
4 | 041109004001 | 冬雨季施工增加费
5 | 041109005001 | 行车、行人干扰增加费
6 | 04B999 | 其他施工组织措施费
合 计

## 7_表10_2_2-21 其他项目清单与计价汇总表
【表10.2.2-21】
其他项目清单与计价汇总表
工程名称:3号桥 |  | 标段: | 第1页 共1页
序号 | 项 目 名 称 | 金额(元) | 备注
1 | 暂列金额 | 0 | 明细详见表10.2.2-22
1.1 | 标化工地增加费 | 0 | 明细详见表10.2.2-22
1.2 | 优质工程增加费 | 0 | 明细详见表10.2.2-22
1.3 | 其他暂列金额 | 0 | 明细详见表10.2.2-22
2 | 暂估价 | 0
2.1 | 材料（设备）暂估价 | 0 | 明细详见表10.2.2-23
2.2 | 专业工程暂估价 | 0 | 明细详见表10.2.2-24
2.3 | 专项技术措施暂估价 | 0 | 明细详见表10.2.2-25
3 | 计日工 |  | 明细详见表10.2.2-26
4 | 总承包服务费 |  | 明细详见表10.2.2-27
合 计

## 7_表10_2_2-22 暂列金额明细表
【表10.2.2-22】
暂列金额明细表
工程名称:3号桥 |  | 标段: |  | 第1页 共1页
序号 | 项 目 名 称 | 计量单位 | 暂定金额(元) | 备注
1 | 标化工地增加费 | 项
2 | 优质工程增加费 | 项
3 | 其他暂列金额 | 项 |  | 估算比例一般不高于5%
3.1 | 其他暂列金额 | 项
合计

## 7_表10_2_2-23 材料（工程设备）暂估单价表
【表10.2.2-23】
材料（工程设备）暂估单价表
单位(专业)工程名称:平阳县鳌江镇兴鳌西路延伸段一期市政工程-3号桥 |  |  |  | 标段: | 第1页 共1页
序号 | 材料（工程设备）名称、规格、型号 | 计量 单位 | 数量 | 单价 | 合价 | 备注
合计

## 7_表10_2_2-24 专业工程暂估价表
【表10.2.2-24】
专业工程暂估价表
单位(专业)工程名称:平阳县鳌江镇兴鳌西路延伸段一期市政工程-3号桥 |  | 标段: | 第1页 共1页
序号 | 工 程 名 称 | 工程内容 | 暂估金额(元) | 备注
合计

## 7_表10_2_2-25 专项技术措施暂估价表
【表10.2.2-25】
专项技术措施暂估价表
单位(专业)工程名称:平阳县鳌江镇兴鳌西路延伸段一期市政工程-3号桥 |  | 标段: | 第1页 共1页
序号 | 工 程 名 称 | 工程内容 | 暂估金额(元) | 备注
合计 |  |  | 0

## 7_表10_2_2-26 计日工表
【表10.2.2-26】
计 日 工 表
单位(专业)工程名称:平阳县鳌江镇兴鳌西路延伸段一期市政工程-3号桥 |  | 标段: |  | 第1页 共1页
编号 | 项 目 名 称 | 单位 | 数量 | 综合单价(元) | 合价(元)
一 | 人 工 | 元
1
2
3
4
5
人 工 小 计
二 | 材 料 | 元
1
2
3
4
5
材 料 小 计
三 | 施 工 机 械 | 元
1
2
3
4
5
施工机械小计
总 计

## 7_表10_2_2-27 总承包服务费计价表
【表10.2.2-27】
总承包服务费计价表
单位(专业)工程名称:平阳县鳌江镇兴鳌西路延伸段一期市政工程-3号桥 |  |  | 标段: |  | 第1页 共1页
序号 | 项目名称 | 项目价值(元) | 服务内容 | 计算基础 | 费率(%) | 金额(元)
1 | 发包人单独发包的专业工程
1.1 | 专业发包工程管理费
2 | 发包人提供材料(设备)
2.1 | 甲供材料设备保管费
| 合计 | - | - |  | -

## 7_表10_2_2-29 主要工日一览表
【表10.2.2-29】
主要工日一览表
工程名称:3号桥 |  |  | 标段: |  | 第1页 共1页
序号 | 工日名称（类别） | 单位 | 数量 | 单价(元) | 合价（元） | 备注
1 | 一类人工 | 工日
2 | 二类人工 | 工日

## 7_表10_2_2-30 发包人提供材料和设备一览表
【表10.2.2-30】
发包人提供材料和设备一览表
工程名称:3号桥 |  |  | 标段: |  | 第1页 共1页
序号 | 材料(设备)名称、规格、型号 | 单位 | 数量 | 单价 (元) | 交货 方式 | 送达 地点 | 备注

## 7_表10_2_2-31 主要材料和工程设备一览表
【表10.2.2-31】
主要材料和工程设备一览表
工程名称:3号桥 |  |  |  | 标段: |  | 第1页 共1页
序号 | 名称、规格、型号 | 单位 | 数量 | 单价(元) | 合价（元） | 备注
1 | 热轧带肋钢筋HRB400综合 | t
2 | 镀锌铁丝φ0.7-1.0 | kg
3 | 热轧光圆钢筋综合 | t
4 | 板式橡胶支座 | 100cm3
5 | 四氟板式橡胶支座 | 100cm3
6 | 电焊条 | kg
7 | 普通硅酸盐水泥PO 42.5综合 | t
8 | 普通硅酸盐水泥PO 42.5综合 | kg
9 | 石屑 | t
10 | 碎石综合 | t
11 | 混凝土实心砖240×115×53 MU10 | 千块
12 | 泵送商品混凝土C25 | m3
13 | 泵送商品混凝土C30 | m3
14 | 非泵送商品混凝土C15 | m3
15 | 非泵送商品混凝土C25 | m3
16 | 非泵送商品混凝土C30 | m3
17 | 非泵送商品混凝土C40 | m3
18 | 非泵送水下商品混凝土C30 | m3
19 | 干混抹灰砂浆DP M20.0 | kg
20 | AC-13C型细粒式改性沥青混凝土(SBS) | m3
21 | AC-20 中粒式沥青混凝土 | m3
22 | 水 | m3
23 | 非泵送商品混凝土C50 | m3
24 | C50防水砼（抗渗等级P6C50 | m3
25 | 泵送商品混凝土C50 | m3
26 | 粘土 | m3
27 | 车行道40型钢伸缩缝 | m
28 | 圆木桩 | m3

## 7_表10_2_2-32 主要机械台班一览表
【表10.2.2-32】
主要机械台班一览表
工程名称:3号桥 |  |  | 标段: |  | 第1页 共3页
序号 | 机械名称、规格、型号 | 单位 | 数 量 | 单价(元) | 合价（元） | 备注
1 | 其他机械费 | 元
2 | 履带式推土机90kW | 台班
3 | 履带式推土机105kW | 台班
4 | 履带式单斗液压挖掘机1m3 | 台班
5 | 履带式单斗液压挖掘机1m3 | 台班
6 | 钢轮内燃压路机8t | 台班
7 | 钢轮内燃压路机12t | 台班
8 | 钢轮内燃压路机15t | 台班
9 | 钢轮振动压路机12t | 台班
10 | 轮胎压路机9t | 台班
11 | 轮胎压路机26t | 台班
12 | 电动夯实机250N·m | 台班
13 | 手持式风动凿岩机 | 台班
14 | 汽车式沥青喷洒机4000L | 台班
15 | 沥青混凝土摊铺机8t | 台班
16 | 沥青混凝土摊铺机12t | 台班
17 | 轨道式柴油打桩机0.8t | 台班
18 | 振动沉拔桩机400kN | 台班
19 | 潜水钻孔机1500mm | 台班
20 | 转盘钻孔机1500mm | 台班
21 | 履带式电动起重机5t | 台班
22 | 履带式电动起重机5t | 台班
23 | 履带式起重机10t | 台班
24 | 履带式起重机15t | 台班
25 | 履带式起重机50t | 台班
26 | 轮胎式起重机16t | 台班
27 | 汽车式起重机8t | 台班
28 | 汽车式起重机8t | 台班
29 | 汽车式起重机50t | 台班
30 | 载货汽车4t | 台班
【表10.2.2-32】
主要机械台班一览表
工程名称:3号桥 |  |  | 标段: |  | 第2页 共3页
序号 | 机械名称、规格、型号 | 单位 | 数 量 | 单价(元) | 合价（元） | 备注
31 | 载货汽车4t | 台班
32 | 载货汽车5t | 台班
33 | 载货汽车8t | 台班
34 | 载货汽车15t | 台班
35 | 自卸汽车15t | 台班
36 | 平板拖车组40t | 台班
37 | 平板拖车组60t | 台班
38 | 机动翻斗车1t | 台班
39 | 机动翻斗车1t | 台班
40 | 洒水车4000L | 台班
41 | 泥浆罐车5000L | 台班
42 | 电动卷扬机-单筒快速5kN | 台班
43 | 电动卷扬机-单筒快速10kN | 台班
44 | 电动卷扬机-双筒快速50kN | 台班
45 | 电动卷扬机-单筒慢速10kN | 台班
46 | 电动卷扬机-双筒慢速50kN | 台班
47 | 灰浆搅拌机200L | 台班
48 | 混凝土搅拌站45m3/h | 台班
49 | 干混砂浆罐式搅拌机20000L | 台班
50 | 钢筋调直机14mm | 台班
51 | 钢筋切断机40mm | 台班
52 | 钢筋切断机40mm | 台班
53 | 钢筋弯曲机40mm | 台班
54 | 钢筋弯曲机40mm | 台班
55 | 预应力钢筋拉伸机1200kN | 台班
56 | 木工圆锯机500mm | 台班
57 | 木工圆锯机500mm | 台班
58 | 木工平刨床500mm | 台班
59 | 木工压刨床单面600mm | 台班
60 | 电动单级离心清水泵100mm | 台班
【表10.2.2-32】
主要机械台班一览表
工程名称:3号桥 |  |  | 标段: |  | 第3页 共3页
序号 | 机械名称、规格、型号 | 单位 | 数 量 | 单价(元) | 合价（元） | 备注
61 | 污水泵70mm | 台班
62 | 泥浆泵100mm | 台班
63 | 高压油泵80MPa | 台班
64 | 交流弧焊机32kV·A | 台班
65 | 直流弧焊机32kW | 台班
66 | 直流弧焊机32kW | 台班
67 | 对焊机75kV·A | 台班
68 | 电动空气压缩机0.6m3/min | 台班
69 | 电动空气压缩机1m3/min | 台班
70 | 液压注浆泵HYB50/50-1型 | 台班
71 | 300kg柏油喷布器 | 台班
72 | 驳船30t | 台班
73 | 驳船50t | 台班
74 | 木驳船30t | t·d
75 | 石材切割机 | 台班
76 | 水泥混凝土真空吸水机 | 台班
77 | 混凝土振捣器平板式 | 台班
78 | 混凝土振捣器平板式 | 台班
79 | 混凝土振捣器插入式 | 台班
80 | 混凝土振捣器插入式 | 台班
81 | 汽车式起重机5t | 台班

## 8_表10_2_2-16 分部分项工程清单与计价表
【表10.2.2-16】
分部分项工程清单与计价表
单位(专业)工程名称:平阳县鳌江镇兴鳌西路延伸段一期市政工程-4号桥 | [5 empty] | 标段: |  |  | 第1页 共5页
序号 | 项目编码 | 项目名称 | 项目特征 | 计量 单位 | 工程量 | 金 额 (元) |  |  |  |  | 备注
[6 empty] | 综合单价 | 合价 | 其中
[8 empty] | 人工费 | 机械费 | 暂估价
| 一 | 桥梁 |  |  | 0
1 | 040101003004 | 挖基坑土方-桥台 | 1.土壤类别:自行测定 2.挖土深度:自行测定 3.部位:桥台 4.工程量含工作面、支护在措施费中另外单列考虑 | m3 | 1277.04
2 | 040103002011 | 余方弃置-桥台 | 1.类型:开挖土方外运 | m3 | 1277.04
3 | 040301004006 | 泥浆护壁成孔灌注桩 | 1.桥台桩径:0#/1#桥台φ1000mm； 2.桩长:55m； 3.混凝土强度等级:C30水下商品砼； 4.成孔方式:回旋成孔； 5.包括支架平台搭设,成孔、护筒埋设,泥浆池建造、拆除,泥浆外运等一切内容. | m | 1760.00
4 | 040301011003 | 截桩头 | φ1000灌注桩截桩头,高度1.2m,余方外运,自行消纳 | 根 | 32
5 | 040303004003 | 混凝土墩（台）帽 | 1.部位:桥台台帽、背墙、挡块； 2.混凝土强度等级:C30商品砼； | m3 | 96.00
6 | 040303005003 | 混凝土墩（台）身 | 1.部位:桥台台身； 2.混凝土强度等级:C25商品砼； 3.其他:间隔2.5m设置泄水管，设置粗粒料及滤层，30cm粘土隔水层，详见施工图要求 | m3 | 343.90
本页小计
【表10.2.2-16】
分部分项工程清单与计价表
单位(专业)工程名称:平阳县鳌江镇兴鳌西路延伸段一期市政工程-4号桥 | [5 empty] | 标段: |  |  | 第2页 共5页
序号 | 项目编码 | 项目名称 | 项目特征 | 计量 单位 | 工程量 | 金 额 (元) |  |  |  |  | 备注
[6 empty] | 综合单价 | 合价 | 其中
[8 empty] | 人工费 | 机械费 | 暂估价
7 | 040303003003 | 混凝土承台 | 1.部位:桥台承台； 2.混凝土强度等级:C30商品砼. | m3 | 532.20
8 | 040303001004 | 混凝土垫层 | 承台下C15垫层，外扩承台每侧边0.1m | m3 | 37.16
9 | 040304001003 | 预制混凝土梁 | 1.形状、尺寸:预制板空心梁,梁长L=10m； 2.混凝土强度等级:C50； 3.板:共21块中板梁,共6块边跨 4.4.工程量已含封端工程量，未含C50混凝土绞缝:33.36M3; 5.包括构件场外运输,场内运输及安装。 | m3 | 344.47
10 | 040303024007 | 混凝土其他构件 | 1.部位:支座垫块； 2.混凝土强度等级:C40 | m3 | 1.62
11 | 040309004005 | 橡胶支座 | GJZ200*200*28mm板式橡胶支座,含预埋铁件、钢板、不锈钢板 | 个 | 108
12 | 040303019003 | 桥面铺装 | 1.混凝土强度等级:C50防水砼（抗渗等级P6）铺装； 2.厚度:10cm. | m2 | 691.20
13 | 040309010003 | 防水层 | 改性乳化沥青防水层（涂三遍） | m2 | 499.20
14 | 040203006008 | 沥青混凝土 | 1、沥青品种：SBS改性细粒式沥青砼AC-13 2、厚度：4cm 3、桥面铺装及搭板处铺装 | m2 | 811.20
本页小计
【表10.2.2-16】
分部分项工程清单与计价表
单位(专业)工程名称:平阳县鳌江镇兴鳌西路延伸段一期市政工程-4号桥 | [5 empty] | 标段: |  |  | 第3页 共5页
序号 | 项目编码 | 项目名称 | 项目特征 | 计量 单位 | 工程量 | 金 额 (元) |  |  |  |  | 备注
[6 empty] | 综合单价 | 合价 | 其中
[8 empty] | 人工费 | 机械费 | 暂估价
15 | 040203006009 | 沥青混凝土 | 1、沥青品种：AC-20 中粒式沥青混凝土 2、厚度：6cm 3、桥面铺装及搭板处铺装 | m2 | 811.20
16 | 040203003005 | 透层、粘层 | 1、材料品种：粘层乳化沥青PA-3 2、喷油量：0.5L/m2 3、桥面铺装及搭板处铺装 | m2 | 1622.40
17 | 040309007005 | 桥梁伸缩装置 | 车行道40型钢伸缩缝,含钢纤维砼、铁件及钢筋制安,详见施工图 | m | 52.13
18 | 040309007006 | 桥梁伸缩装置 | 人行道锌铁皮伸缩缝,含铁件及钢筋制安,详见施工图 | m | 20.31
19 | 040303024008 | 混凝土其他构件 | 1.部位:人行道板基座垫块； 2.混凝土强度等级:C30. | m3 | 14.62
20 | 040304003003 | 预制混凝土板 | 1.部位:人行道板； 2.混凝土强度等级:C30； 3.含制作、模板、安装及运输费用. | m3 | 16.98
21 | 040204002006 | 人行道块料铺设 | 1、块料规格：3cm芝麻灰花岗岩，2cm厚M10泥砂浆（含盲道） | m2 | 181.60
22 | 040204004007 | 安砌侧（平、缘）石 | 50*20*12cm芝麻灰花岗岩平石 | m | 40.00
23 | 040309002003 | 石质栏杆 | 青石栏杆，详见施工图QS-2-41（修) | m | 48.00
24 | 040303020003 | 混凝土桥头搭板 | 1.部位:搭板； 2.混凝土强度等级:C30商品砼 | m3 | 102.40
本页小计
【表10.2.2-16】
分部分项工程清单与计价表
单位(专业)工程名称:平阳县鳌江镇兴鳌西路延伸段一期市政工程-4号桥 | [5 empty] | 标段: |  |  | 第4页 共5页
序号 | 项目编码 | 项目名称 | 项目特征 | 计量 单位 | 工程量 | 金 额 (元) |  |  |  |  | 备注
[6 empty] | 综合单价 | 合价 | 其中
[8 empty] | 人工费 | 机械费 | 暂估价
25 | 040203007003 | 水泥混凝土 | 20cm厚C25素砼垫层 | m2 | 316.00
26 | 040202015005 | 水泥稳定碎（砾）石 | 1、水泥稳定碎石层 2、水泥42.5含量：5%; 3、平均厚度：20cm; 4、含场内运输; 5、其他参数：详见施工图; | m2 | 324.00
27 | 040901004005 | 钢筋笼 | 钻孔桩钢筋笼,HPB300圆钢 | t | 21.962
28 | 040901004006 | 钢筋笼 | 钻孔桩钢筋笼,HRB400螺纹钢 | t | 101.245
29 | 040901002005 | 预制构件钢筋 | 预制混凝土,HPB300圆钢 | t | 20.788
30 | 040901002006 | 预制构件钢筋 | 预制混凝土,HRB400螺纹钢 | t | 13.952
31 | 040901001008 | 现浇构件钢筋 | 现浇混凝土,HPB300圆钢 | t | 12.124
32 | 040901001009 | 现浇构件钢筋 | 现浇混凝土,HRB400螺纹钢 | t | 93.469
33 | 040901006003 | 后张法预应力钢筋 (钢丝束、钢绞线） | 钢绞线4Ф15.2 1.D56波纹管3192.75m 2.YM15-4张拉端锚具216套,YM15-3张拉端锚具108套管道压浆 | t | 13.737
34 | 040301012003 | 声测管 | 1、材质:无缝钢管声测管 2、规格型号:Φ70*6.5钢管,每节8m，连接处采用Φ57*3钢管连接，桩底含Φ80*10的Q235钢板 3、具体详见图纸 | t | 21.806
本页小计
【表10.2.2-16】
分部分项工程清单与计价表
单位(专业)工程名称:平阳县鳌江镇兴鳌西路延伸段一期市政工程-4号桥 | [5 empty] | 标段: |  |  | 第5页 共5页
序号 | 项目编码 | 项目名称 | 项目特征 | 计量 单位 | 工程量 | 金 额 (元) |  |  |  |  | 备注
[6 empty] | 综合单价 | 合价 | 其中
[8 empty] | 人工费 | 机械费 | 暂估价
合计

## 8_表10_2_2-16 施工技术措施项目清单与计价表
【表10.2.2-16】
施工技术措施项目清单与计价表
单位(专业)工程名称:平阳县鳌江镇兴鳌西路延伸段一期市政工程-4号桥 | [5 empty] | 标段: |  |  | 第1页 共2页
序号 | 项目编码 | 项目名称 | 项目特征 | 计量 单位 | 工程量 | 金 额 (元) |  |  |  |  | 备注
[6 empty] | 综合单价 | 合价 | 其中
[8 empty] | 人工费 | 机械费 | 暂估价
|  | 技术措施项目 |  |  | 0
1 | 041106001008 | 大型机械设备进出场及安拆 | 自行踏勘现场，综合报价，费用包干 | 项 | 1
2 | 041107002006 | 排水、降水 | 自行踏勘现场，综合报价，费用包干 | 项 | 1
3 | 041102005005 | 墩（台）身模板 | 桥台台帽、背墙现浇模板 | m2 | 301.53
4 | 041102005006 | 墩（台）身模板 | 桥台台身现浇模板 | m2 | 414.45
5 | 041102003003 | 承台模板 | 桥台承台现浇模板 | m2 | 250.57
6 | 041102001006 | 垫层模板 | 桥台承台垫层模板 | m2 | 16.86
7 | 041102015003 | 板梁模板 | 预制混凝土 空心板梁（预应力）模板 | m2 | 3354.60
8 | 041102021007 | 小型构件模板 | 垫块现浇模板 | m2 | 15.98
9 | 041102021008 | 小型构件模板 | 人行道板基座现浇模板 | m2 | 135.84
10 | 041102021009 | 小型构件模板 | 桥面铺装、搭板及枕梁现浇模板 | m2 | 110.96
11 | 041101001005 | 墙面脚手架 | 4m内脚手架 | m2 | 120.00
12 | 041103001004 | 围堰 | 投标单位结合施工现场综合报价，费用包干。 | 项 | 1
本页小计
【表10.2.2-16】
施工技术措施项目清单与计价表
单位(专业)工程名称:平阳县鳌江镇兴鳌西路延伸段一期市政工程-4号桥 | [5 empty] | 标段: |  |  | 第2页 共2页
序号 | 项目编码 | 项目名称 | 项目特征 | 计量 单位 | 工程量 | 金 额 (元) |  |  |  |  | 备注
[6 empty] | 综合单价 | 合价 | 其中
[8 empty] | 人工费 | 机械费 | 暂估价
13 | 04B017 | 桥台开挖支护 | 4#桥台开挖，做好基支护措施费单列，投标单位结合施工现场综合报价，费用包干； | 项 | 1
14 | 04B018 | 其他技术措施费 | 其他技术措施费,施工单位自行报价,该项目一次性包干,结算不予调整 | 项 | 1
本页小计
合计

## 8_表10_2_2-20 施工组织（总价）措施项目清单与
【表10.2.2-20】
施工组织（总价）措施项目清单与计价表
工程名称:4号桥 |  |  | 标段: | 第1页 共1页
序号 | 项目编号 | 项目名称 | 计算基础 | 费率 (%) | 金额 (元) | 备注
1 | 041109001001 | 安全文明施工费
1.1 | 1.1 | 安全文明施工基本费
2 | Z04110900801 | 提前竣工增加费
3 | 041109003001 | 二次搬运费
4 | 041109004001 | 冬雨季施工增加费
5 | 041109005001 | 行车、行人干扰增加费
6 | 04B999 | 其他施工组织措施费
合 计

## 8_表10_2_2-21 其他项目清单与计价汇总表
【表10.2.2-21】
其他项目清单与计价汇总表
工程名称:4号桥 |  | 标段: | 第1页 共1页
序号 | 项 目 名 称 | 金额(元) | 备注
1 | 暂列金额 | 0 | 明细详见表10.2.2-22
1.1 | 标化工地增加费 | 0 | 明细详见表10.2.2-22
1.2 | 优质工程增加费 | 0 | 明细详见表10.2.2-22
1.3 | 其他暂列金额 | 0 | 明细详见表10.2.2-22
2 | 暂估价 | 0
2.1 | 材料（设备）暂估价 | 0 | 明细详见表10.2.2-23
2.2 | 专业工程暂估价 | 0 | 明细详见表10.2.2-24
2.3 | 专项技术措施暂估价 | 0 | 明细详见表10.2.2-25
3 | 计日工 |  | 明细详见表10.2.2-26
4 | 总承包服务费 |  | 明细详见表10.2.2-27
合 计

## 8_表10_2_2-22 暂列金额明细表
【表10.2.2-22】
暂列金额明细表
工程名称:4号桥 |  | 标段: |  | 第1页 共1页
序号 | 项 目 名 称 | 计量单位 | 暂定金额(元) | 备注
1 | 标化工地增加费 | 项
2 | 优质工程增加费 | 项
3 | 其他暂列金额 | 项 |  | 估算比例一般不高于5%
3.1 | 其他暂列金额 | 项
合计

## 8_表10_2_2-23 材料（工程设备）暂估单价表
【表10.2.2-23】
材料（工程设备）暂估单价表
单位(专业)工程名称:平阳县鳌江镇兴鳌西路延伸段一期市政工程-4号桥 |  |  |  | 标段: | 第1页 共1页
序号 | 材料（工程设备）名称、规格、型号 | 计量 单位 | 数量 | 单价 | 合价 | 备注
合计

## 8_表10_2_2-24 专业工程暂估价表
【表10.2.2-24】
专业工程暂估价表
单位(专业)工程名称:平阳县鳌江镇兴鳌西路延伸段一期市政工程-4号桥 |  | 标段: | 第1页 共1页
序号 | 工 程 名 称 | 工程内容 | 暂估金额(元) | 备注
合计

## 8_表10_2_2-25 专项技术措施暂估价表
【表10.2.2-25】
专项技术措施暂估价表
单位(专业)工程名称:平阳县鳌江镇兴鳌西路延伸段一期市政工程-4号桥 |  | 标段: | 第1页 共1页
序号 | 工 程 名 称 | 工程内容 | 暂估金额(元) | 备注
合计 |  |  | 0

## 8_表10_2_2-26 计日工表
【表10.2.2-26】
计 日 工 表
单位(专业)工程名称:平阳县鳌江镇兴鳌西路延伸段一期市政工程-4号桥 |  | 标段: |  | 第1页 共1页
编号 | 项 目 名 称 | 单位 | 数量 | 综合单价(元) | 合价(元)
一 | 人 工 | 元
1
2
3
4
5
人 工 小 计
二 | 材 料 | 元
1
2
3
4
5
材 料 小 计
三 | 施 工 机 械 | 元
1
2
3
4
5
施工机械小计
总 计

## 8_表10_2_2-27 总承包服务费计价表
【表10.2.2-27】
总承包服务费计价表
单位(专业)工程名称:平阳县鳌江镇兴鳌西路延伸段一期市政工程-4号桥 |  |  | 标段: |  | 第1页 共1页
序号 | 项目名称 | 项目价值(元) | 服务内容 | 计算基础 | 费率(%) | 金额(元)
1 | 发包人单独发包的专业工程
1.1 | 专业发包工程管理费
2 | 发包人提供材料(设备)
2.1 | 甲供材料设备保管费
| 合计 | - | - |  | -

## 8_表10_2_2-29 主要工日一览表
【表10.2.2-29】
主要工日一览表
工程名称:4号桥 |  |  | 标段: |  | 第1页 共1页
序号 | 工日名称（类别） | 单位 | 数量 | 单价(元) | 合价（元） | 备注
1 | 一类人工 | 工日
2 | 二类人工 | 工日

## 8_表10_2_2-30 发包人提供材料和设备一览表
【表10.2.2-30】
发包人提供材料和设备一览表
工程名称:4号桥 |  |  | 标段: |  | 第1页 共1页
序号 | 材料(设备)名称、规格、型号 | 单位 | 数量 | 单价 (元) | 交货 方式 | 送达 地点 | 备注

## 8_表10_2_2-31 主要材料和工程设备一览表
【表10.2.2-31】
主要材料和工程设备一览表
工程名称:4号桥 |  |  |  | 标段: |  | 第1页 共1页
序号 | 名称、规格、型号 | 单位 | 数量 | 单价(元) | 合价（元） | 备注
1 | 热轧带肋钢筋HRB400综合 | t
2 | 镀锌铁丝φ0.7-1.0 | kg
3 | 热轧光圆钢筋综合 | t
4 | 板式橡胶支座 | 100cm3
5 | 普通硅酸盐水泥PO 42.5综合 | t
6 | 普通硅酸盐水泥PO 42.5综合 | kg
7 | 石屑 | t
8 | 碎石综合 | t
9 | 混凝土实心砖240×115×53 MU10 | 千块
10 | 泵送商品混凝土C25 | m3
11 | 泵送商品混凝土C30 | m3
12 | 非泵送商品混凝土C15 | m3
13 | 非泵送商品混凝土C25 | m3
14 | 非泵送商品混凝土C30 | m3
15 | 非泵送商品混凝土C40 | m3
16 | 非泵送水下商品混凝土C30 | m3
17 | AC-13C型细粒式改性沥青混凝土(SBS) | m3
18 | AC-20 中粒式沥青混凝土 | m3
19 | 水 | m3
20 | 非泵送商品混凝土C50 | m3
21 | C50防水砼（抗渗等级P6C50 | m3
22 | 泵送商品混凝土C50 | m3
23 | 粘土 | m3
24 | 车行道40型钢伸缩缝 | m
25 | 圆木桩 | m3

## 8_表10_2_2-32 主要机械台班一览表
【表10.2.2-32】
主要机械台班一览表
工程名称:4号桥 |  |  | 标段: |  | 第1页 共3页
序号 | 机械名称、规格、型号 | 单位 | 数 量 | 单价(元) | 合价（元） | 备注
1 | 其他机械费 | 元
2 | 履带式推土机90kW | 台班
3 | 履带式推土机105kW | 台班
4 | 履带式单斗液压挖掘机1m3 | 台班
5 | 履带式单斗液压挖掘机1m3 | 台班
6 | 钢轮内燃压路机8t | 台班
7 | 钢轮内燃压路机12t | 台班
8 | 钢轮内燃压路机15t | 台班
9 | 钢轮振动压路机12t | 台班
10 | 轮胎压路机9t | 台班
11 | 轮胎压路机26t | 台班
12 | 电动夯实机250N·m | 台班
13 | 手持式风动凿岩机 | 台班
14 | 汽车式沥青喷洒机4000L | 台班
15 | 沥青混凝土摊铺机8t | 台班
16 | 沥青混凝土摊铺机12t | 台班
17 | 轨道式柴油打桩机0.8t | 台班
18 | 潜水钻孔机1500mm | 台班
19 | 转盘钻孔机1500mm | 台班
20 | 履带式电动起重机5t | 台班
21 | 履带式电动起重机5t | 台班
22 | 履带式起重机10t | 台班
23 | 履带式起重机15t | 台班
24 | 履带式起重机50t | 台班
25 | 轮胎式起重机16t | 台班
26 | 汽车式起重机8t | 台班
27 | 汽车式起重机8t | 台班
28 | 汽车式起重机50t | 台班
29 | 载货汽车4t | 台班
30 | 载货汽车4t | 台班
【表10.2.2-32】
主要机械台班一览表
工程名称:4号桥 |  |  | 标段: |  | 第2页 共3页
序号 | 机械名称、规格、型号 | 单位 | 数 量 | 单价(元) | 合价（元） | 备注
31 | 载货汽车8t | 台班
32 | 载货汽车15t | 台班
33 | 自卸汽车15t | 台班
34 | 平板拖车组40t | 台班
35 | 平板拖车组60t | 台班
36 | 机动翻斗车1t | 台班
37 | 机动翻斗车1t | 台班
38 | 洒水车4000L | 台班
39 | 泥浆罐车5000L | 台班
40 | 电动卷扬机-单筒快速5kN | 台班
41 | 电动卷扬机-双筒快速50kN | 台班
42 | 电动卷扬机-单筒慢速10kN | 台班
43 | 灰浆搅拌机200L | 台班
44 | 混凝土搅拌站45m3/h | 台班
45 | 干混砂浆罐式搅拌机20000L | 台班
46 | 钢筋调直机14mm | 台班
47 | 钢筋切断机40mm | 台班
48 | 钢筋切断机40mm | 台班
49 | 钢筋弯曲机40mm | 台班
50 | 钢筋弯曲机40mm | 台班
51 | 预应力钢筋拉伸机1200kN | 台班
52 | 木工圆锯机500mm | 台班
53 | 木工圆锯机500mm | 台班
54 | 木工平刨床500mm | 台班
55 | 木工压刨床单面600mm | 台班
56 | 电动单级离心清水泵100mm | 台班
57 | 污水泵70mm | 台班
58 | 泥浆泵100mm | 台班
59 | 高压油泵80MPa | 台班
60 | 交流弧焊机32kV·A | 台班
【表10.2.2-32】
主要机械台班一览表
工程名称:4号桥 |  |  | 标段: |  | 第3页 共3页
序号 | 机械名称、规格、型号 | 单位 | 数 量 | 单价(元) | 合价（元） | 备注
61 | 交流弧焊机32kV·A | 台班
62 | 直流弧焊机32kW | 台班
63 | 直流弧焊机32kW | 台班
64 | 对焊机75kV·A | 台班
65 | 电动空气压缩机0.6m3/min | 台班
66 | 电动空气压缩机1m3/min | 台班
67 | 液压注浆泵HYB50/50-1型 | 台班
68 | 300kg柏油喷布器 | 台班
69 | 驳船30t | 台班
70 | 驳船50t | 台班
71 | 木驳船30t | t·d
72 | 石材切割机 | 台班
73 | 水泥混凝土真空吸水机 | 台班
74 | 混凝土振捣器平板式 | 台班
75 | 混凝土振捣器平板式 | 台班
76 | 混凝土振捣器插入式 | 台班
77 | 混凝土振捣器插入式 | 台班
78 | 汽车式起重机5t | 台班

## 9_表10_2_2-16 分部分项工程清单与计价表
【表10.2.2-16】
分部分项工程清单与计价表
单位(专业)工程名称:平阳县鳌江镇兴鳌西路延伸段一期市政工程-路灯 | [5 empty] | 标段: |  |  | 第1页 共3页
序号 | 项目编码 | 项目名称 | 项目特征 | 计量 单位 | 工程量 | 金 额 (元) |  |  |  |  | 备注
[6 empty] | 综合单价 | 合价 | 其中
[8 empty] | 人工费 | 机械费 | 暂估价
|  | 路灯工程 |  |  | 0
1 | 040205001001 | 人(手)孔井 | 1、内径规格：500*500mm 2、基础：15cm厚片石垫层+12cm厚C25砼基础 3、井壁：MU10标准砖砌筑，M10泥砂浆 4、抹灰：井内外壁、底板均用20mm厚1：2水泥砂浆抹面 5、盖板：采用复合压模盖板，尺寸详见图纸 6、其他：钢筋、预埋铁件，土方挖填运等所有内容,其他具体做法详见施工图 | 座 | 20
2 | 040205001002 | 人(手)孔井 | 1、内径规格：860*940mm 2、基础：15cm厚片石垫层+12cm厚C25砼基础 3、井壁：MU10标准砖砌筑，M10泥砂浆 4、抹灰：井内外壁、底板均用20mm厚1：2水泥砂浆抹面 5、盖板：采用复合压模盖板，尺寸详见图纸 6、其他：钢筋、预埋铁件，土方挖填运等所有内容,其他具体做法详见施工图 | 座 | 1
本页小计
【表10.2.2-16】
分部分项工程清单与计价表
单位(专业)工程名称:平阳县鳌江镇兴鳌西路延伸段一期市政工程-路灯 | [5 empty] | 标段: |  |  | 第2页 共3页
序号 | 项目编码 | 项目名称 | 项目特征 | 计量 单位 | 工程量 | 金 额 (元) |  |  |  |  | 备注
[6 empty] | 综合单价 | 合价 | 其中
[8 empty] | 人工费 | 机械费 | 暂估价
3 | 040805002001 | 中杆照明灯 | 双挑12米路灯（LD-400W+LD-120W 光通量42000Lm+15750Lm） 1、规格：H=12m，半截光型LED灯具 2、含光源、灯杆、接线板、熔断器、LED灯、镇流器等 3、基础、垫层：C30砼基础 4、其他：钢筋、预埋铁件，土方挖填运等所有内容,其他具体做法详见施工图 | 套 | 29
4 | 040805002002 | 中杆照明灯 | 14米路灯（LD-K200W LED光源3*200W 光通量63000Lm） 1、规格：H=14m，半截光型LED灯具 2、含光源、灯杆、接线板、熔断器、LED灯、镇流器等 3、基础、垫层：C30砼基础 4、其他：钢筋、预埋铁件，土方挖填运等所有内容,其他具体做法详见施工图 | 套 | 8
5 | 040803002001 | 电缆保护管 | 1、材质：热镀锌钢管 2、规格：2*SC50 3、部位：过街护套 4、埋深：0.7m 5、含土方挖填运等 6、详见图纸 | m | 88.00
本页小计
【表10.2.2-16】
分部分项工程清单与计价表
单位(专业)工程名称:平阳县鳌江镇兴鳌西路延伸段一期市政工程-路灯 | [5 empty] | 标段: |  |  | 第3页 共3页
序号 | 项目编码 | 项目名称 | 项目特征 | 计量 单位 | 工程量 | 金 额 (元) |  |  |  |  | 备注
[6 empty] | 综合单价 | 合价 | 其中
[8 empty] | 人工费 | 机械费 | 暂估价
6 | 040803002002 | 电缆保护管 | 1、材质：热镀锌钢管 2、规格：3*SC50 3、部位：过街护套 4、埋深：0.7m 5、含土方挖填运等 6、详见图纸 | m | 488.00
7 | 040803002003 | 电缆保护管 | 1、材质：硬塑料管 2、规格：MPPφ50 3、部位：绿化带及人行道下 4、埋深：0.5m 5、含土方挖填运等 6、详见图纸 | m | 884.82
8 | 040803001001 | 电缆 | YJV-5*16，含电缆头制安 | m | 2524.82
9 | 040806001001 | 接地极 | 热镀锌接地极角钢，50*50*5，L=2500 | 根 | 37
10 | 040806002001 | 接地母线 | 热镀锌扁钢接地线-40*4 | m | 1460.82
11 | 040807003001 | 接地装置调试 | 路灯柱接地测试 | 系统 | 37
12 | 040807002001 | 供电系统调试 | 供电系统、接地装置调试 1kV以下三相交流供电综合 | 系统 | 1
本页小计
合计

## 9_表10_2_2-16 施工技术措施项目清单与计价表
【表10.2.2-16】
施工技术措施项目清单与计价表
单位(专业)工程名称:平阳县鳌江镇兴鳌西路延伸段一期市政工程-路灯 | [5 empty] | 标段: |  |  | 第1页 共1页
序号 | 项目编码 | 项目名称 | 项目特征 | 计量 单位 | 工程量 | 金 额 (元) |  |  |  |  | 备注
[6 empty] | 综合单价 | 合价 | 其中
[8 empty] | 人工费 | 机械费 | 暂估价
|  | 技术措施 |  |  | 0
1 | 041106001009 | 大型机械设备进出场及安拆 | 投标单位根据现场自行确定施工方案，自行报价，报价包干不做调整。 | 项 | 1
2 | 041102001007 | 垫层模板 | 路灯基础模板 | m2 | 188.84
3 | 041102002004 | 基础模板 | 手孔井底板模板 | m2 | 17.14
4 | 04B019 | 其他技术措施费 | 其他技术措施费,施工单位自行报价,该项目一次性包干,结算不予调整 | 项 | 1
本页小计
合计

## 9_表10_2_2-20 施工组织（总价）措施项目清单与
【表10.2.2-20】
施工组织（总价）措施项目清单与计价表
工程名称:路灯 |  |  | 标段: | 第1页 共1页
序号 | 项目编号 | 项目名称 | 计算基础 | 费率 (%) | 金额 (元) | 备注
1 | 041109001001 | 安全文明施工费
1.1 | 1.1 | 安全文明施工基本费
2 | Z04110900801 | 提前竣工增加费
3 | 041109003001 | 二次搬运费
4 | 041109004001 | 冬雨季施工增加费
5 | 041109005001 | 行车、行人干扰增加费
6 | 04B999 | 其他施工组织措施费
合 计

## 9_表10_2_2-21 其他项目清单与计价汇总表
【表10.2.2-21】
其他项目清单与计价汇总表
工程名称:路灯 |  | 标段: | 第1页 共1页
序号 | 项 目 名 称 | 金额(元) | 备注
1 | 暂列金额 | 0 | 明细详见表10.2.2-22
1.1 | 标化工地增加费 | 0 | 明细详见表10.2.2-22
1.2 | 优质工程增加费 | 0 | 明细详见表10.2.2-22
1.3 | 其他暂列金额 | 0 | 明细详见表10.2.2-22
2 | 暂估价 | 0
2.1 | 材料（设备）暂估价 | 0 | 明细详见表10.2.2-23
2.2 | 专业工程暂估价 | 0 | 明细详见表10.2.2-24
2.3 | 专项技术措施暂估价 | 0 | 明细详见表10.2.2-25
3 | 计日工 |  | 明细详见表10.2.2-26
4 | 总承包服务费 |  | 明细详见表10.2.2-27
合 计

## 9_表10_2_2-22 暂列金额明细表
【表10.2.2-22】
暂列金额明细表
工程名称:路灯 |  | 标段: |  | 第1页 共1页
序号 | 项 目 名 称 | 计量单位 | 暂定金额(元) | 备注
1 | 标化工地增加费 | 项
2 | 优质工程增加费 | 项
3 | 其他暂列金额 | 项 |  | 估算比例一般不高于5%
3.1 | 其他暂列金额 | 项
合计

## 9_表10_2_2-23 材料（工程设备）暂估单价表
【表10.2.2-23】
材料（工程设备）暂估单价表
单位(专业)工程名称:平阳县鳌江镇兴鳌西路延伸段一期市政工程-路灯 |  |  |  | 标段: | 第1页 共1页
序号 | 材料（工程设备）名称、规格、型号 | 计量 单位 | 数量 | 单价 | 合价 | 备注
合计

## 9_表10_2_2-24 专业工程暂估价表
【表10.2.2-24】
专业工程暂估价表
单位(专业)工程名称:平阳县鳌江镇兴鳌西路延伸段一期市政工程-路灯 |  | 标段: | 第1页 共1页
序号 | 工 程 名 称 | 工程内容 | 暂估金额(元) | 备注
合计

## 9_表10_2_2-25 专项技术措施暂估价表
【表10.2.2-25】
专项技术措施暂估价表
单位(专业)工程名称:平阳县鳌江镇兴鳌西路延伸段一期市政工程-路灯 |  | 标段: | 第1页 共1页
序号 | 工 程 名 称 | 工程内容 | 暂估金额(元) | 备注
合计 |  |  | 0

## 9_表10_2_2-26 计日工表
【表10.2.2-26】
计 日 工 表
单位(专业)工程名称:平阳县鳌江镇兴鳌西路延伸段一期市政工程-路灯 |  | 标段: |  | 第1页 共1页
编号 | 项 目 名 称 | 单位 | 数量 | 综合单价(元) | 合价(元)
一 | 人 工 | 元
1
2
3
4
5
人 工 小 计
二 | 材 料 | 元
1
2
3
4
5
材 料 小 计
三 | 施 工 机 械 | 元
1
2
3
4
5
施工机械小计
总 计

## 9_表10_2_2-27 总承包服务费计价表
【表10.2.2-27】
总承包服务费计价表
单位(专业)工程名称:平阳县鳌江镇兴鳌西路延伸段一期市政工程-路灯 |  |  | 标段: |  | 第1页 共1页
序号 | 项目名称 | 项目价值(元) | 服务内容 | 计算基础 | 费率(%) | 金额(元)
1 | 发包人单独发包的专业工程
1.1 | 专业发包工程管理费
2 | 发包人提供材料(设备)
2.1 | 甲供材料设备保管费
| 合计 | - | - |  | -

## 9_表10_2_2-29 主要工日一览表
【表10.2.2-29】
主要工日一览表
工程名称:路灯 |  |  | 标段: |  | 第1页 共1页
序号 | 工日名称（类别） | 单位 | 数量 | 单价(元) | 合价（元） | 备注
1 | 一类人工 | 工日
2 | 二类人工 | 工日

## 9_表10_2_2-30 发包人提供材料和设备一览表
【表10.2.2-30】
发包人提供材料和设备一览表
工程名称:路灯 |  |  | 标段: |  | 第1页 共1页
序号 | 材料(设备)名称、规格、型号 | 单位 | 数量 | 单价 (元) | 交货 方式 | 送达 地点 | 备注

## 9_表10_2_2-31 主要材料和工程设备一览表
【表10.2.2-31】
主要材料和工程设备一览表
工程名称:路灯 |  |  |  | 标段: |  | 第1页 共1页
序号 | 名称、规格、型号 | 单位 | 数量 | 单价(元) | 合价（元） | 备注
1 | 热轧光圆钢筋综合 | t
2 | 电焊条 | kg
3 | 片石 | t
4 | 混凝土实心砖240×115×53 MU10 | 千块
5 | 非泵送商品混凝土C25 | m3
6 | 非泵送商品混凝土C30 | m3
7 | 干混抹灰砂浆DP M20.0 | kg
8 | 干混砌筑砂浆DM M7.5 | kg
9 | 汽油综合 | kg
10 | 水 | m3
11 | 热镀锌钢管SC50 | m
12 | 塑料管MPPφ50 | m
13 | 双叉12米路灯（150W+75W）半截光型LED灯具 | 套
14 | 四叉12米路灯（4*120W）半截光型LED灯具 | 套
15 | 座箱 | 个
16 | 护套线 BVVB-750-2.5 | m
17 | 铜芯电缆YJV-5*16 | m
18 | 路灯复合压模盖板900*860复合压模盖板 | 套
19 | 路灯复合压模盖板500*500复合压模盖板 | 套
20 | -40*4热镀锌扁钢 | m
21 | 热镀锌角钢接地极50*50*5 L=2500 | 根

## 9_表10_2_2-32 主要机械台班一览表
【表10.2.2-32】
主要机械台班一览表
工程名称:路灯 |  |  | 标段: |  | 第1页 共2页
序号 | 机械名称、规格、型号 | 单位 | 数 量 | 单价(元) | 合价（元） | 备注
1 | 2000A大电流发生器 | 台班
2 | 电能校验仪 ST9040 | 台班
3 | 接地电阻测试仪 DET-3/2 | 台班
4 | 数字万用表 F-87 | 台班
5 | 电缆测试仪 JH5132 | 台班
6 | 履带式推土机105kW | 台班
7 | 履带式单斗液压挖掘机1m3 | 台班
8 | 电动夯实机250N·m | 台班
9 | 电动夯实机250N·m | 台班
10 | 汽车式起重机8t | 台班
11 | 汽车式起重机8t | 台班
12 | 汽车式起重机20t | 台班
13 | 载货汽车4t | 台班
14 | 载货汽车4t | 台班
15 | 载货汽车5t | 台班
16 | 载货汽车8t | 台班
17 | 载货汽车15t | 台班
18 | 自卸汽车15t | 台班
19 | 平板拖车组40t | 台班
20 | 机动翻斗车1t | 台班
21 | 机动翻斗车1t | 台班
22 | 干混砂浆罐式搅拌机20000L | 台班
23 | 钢筋调直机14mm | 台班
24 | 钢筋切断机40mm | 台班
25 | 钢筋弯曲机40mm | 台班
26 | 木工圆锯机500mm | 台班
27 | 管子切断机150mm | 台班
28 | 电动弯管机108mm | 台班
29 | 交流弧焊机21kV·A | 台班
30 | 交流弧焊机21kV·A | 台班
【表10.2.2-32】
主要机械台班一览表
工程名称:路灯 |  |  | 标段: |  | 第2页 共2页
序号 | 机械名称、规格、型号 | 单位 | 数 量 | 单价(元) | 合价（元） | 备注
31 | 直流弧焊机32kW | 台班
32 | 电动空气压缩机0.6m3/min | 台班
33 | 高架车13m | 台班
34 | 混凝土振捣器平板式 | 台班
35 | 混凝土振捣器插入式 | 台班