## 表10_2_2-4 招标控制价扉页
【表10.2.2-4】
| 红旅道路亮化绿化提升项目 |  |  |  | 工程
招标控制价
招标控制价 | (小写): | 9631434元
| (大写): | 玖佰陆拾叁万壹仟肆佰叁拾肆元整
招 标 人: |  |  | 造价咨询人:
| (单位盖章) |  |  | (单位资质专用章)
法定代表人 或其授权人: |  |  | 法定代表人 或其授权人:
| (签字或盖章) |  |  | (签字或盖章)
编 制 人: |  |  | 复 核 人:
| (造价工程师签字盖专用章) |  |  | (造价工程师签字盖专用章)
编制时间: |  |  | 复核时间:

## 表10_2_2-11 编制说明
【表10.2.2-11】
编制说明
工程名称:红旅道路亮化绿化提升项目 | 第1页 共3页
【表10.2.2-11】
编制说明
工程名称:红旅道路亮化绿化提升项目 | 第2页 共3页
一、工程慨况： 红旅道路亮化绿化提升项目：建设内容包括：1.3.0公里道路两侧路灯亮化安装工程。2.入口景墙、法洪村口景墙、四角亭长廊组合、半篮球场、休息健身广场、园路及景观小品等、绿化工程、景观节点亮化及水电安装等 二、编制范围： 1. 工程规划红线范围内景观、绿化、路灯亮化安装工程。 三、 编制依据： 1. 红旅道路亮化绿化提升项目电子版图纸以及清单编制答疑表； 2. 工程量清单计价按照国标《建设工程工程量清单计价规范》（GB50500-2013）； 3. 《浙江省建设工程计价规则》（2018版）； 浙江省市政工程预算定额（2018版）、浙江省建筑工程预算定额（2018版）、浙江省安装工程预算定额（2018版）、浙江省园林绿化及仿古建筑工程预算定额（2018版）； 4. 浙建建[2018]61号文件《关于颁发浙江省建设工程计价依据（2018版）的通知》； 5. 浙江省建建发[2012]93号文件《关于贯彻实施【建设工程工程量清单计价规范】GB50500-2013的通知》； 6. 财税发[2016]36号文件《关于全面推开营业税改征增值税试点的通知》； 7. 浙建站定[2016]23号文件《关于发布营改增后浙江省建设工程施工取费费率的通知》； 8. 浙建建发[2016]144号文件《关于建筑业实施营改增后浙江省建设工程计价规则调整的通知》； 9. 浙建建发[2019]92号文件《关于增值税调整后我省建设工程计价依据增值税税率及有关计价调整的通知》； 10.本工程材料价格参照2022年10月份《平阳县2022年综合版信息价》，若无参考同期《温州市2022年综合版信息价》，若无参考同期《浙江省属2022年造价信息》，信息价没有的材料价格按同期市场价格考虑； 11.其他依据：国家标准图集、部省市有关造价政策文件、规范性文件等； 四、一般说明： 1. 分部分项工程量清单中对工程项目特征及具体做法只做重点描述，详细情况见施工图设计、技术说明及相关标准图集； 2. 本说明未尽事项，以“计价规范”、“计量规范”合同以及有关的法律、法规、建设行政主管部门颁发的文件为准； 五、其他说明： 园林景观： 1. 土方外运暂按运距5km计入，消纳费按15元/m3计入； 2. 种植土回（换）填按3000m3,计入本次工程； 景观照明： 1.景观照明配电箱的进箱电缆及电缆保护管暂按50m计入，结算按实调整； 2.配电箱出线配管过路段按SC80计入，非过路段按PE70计入； 3.景观照明灯具数量按施工图主材表中的计入； 路灯工程： 1.路灯照明配电箱的进箱电缆及电缆保护管暂按50m计入，结算按实调整； 2.应设计要求，45套路灯1的基础按路面有高差计入，路灯2的基础按路面有高差的计入，具体按实际情况调整； 3.路灯工程中的路面破除及修复工程量暂定，结算时按实调整； 4.路灯工程中的路灯数量按施工图主材表中的计入；
【表10.2.2-11】
编制说明
工程名称:红旅道路亮化绿化提升项目 | 第3页 共3页

## 表10_2_2-12 招标控制价费用表
【表10.2.2-12】
招标控制价费用表
工程名称:红旅道路亮化绿化提升项目 |  |  |  |  | 第1页 共1页
序号 | 工程名称 | 金额(元) | 其中：（元） |  |  |  | 备注
|  |  | 暂估价 | 安全文明 施工基本费 | 规费 | 税金
1 | 单位工程 | 9631434.34 |  | 72314.82 | 351828.71 | 795256.04
1.1 | 绿化苗木 | 2004343.91 |  | 17541.87 | 88769.88 | 165496.29
1.2 | 园林景观 | 2183783.17 |  | 28849.31 | 145990.71 | 180312.37
1.3 | 景观照明 | 544361.07 |  | 5112.59 | 22995.4 | 44947.24
1.4 | 路灯工程 | 4898946.19 |  | 20811.05 | 94072.72 | 404500.14
合计 |  | 9631434 |  | 72314.82 | 351828.71 | 795256.04

## 1_表10_2_2-13 【含单列】单位(专业)工程招标
【表10.2.2-13】
单位（专业）工程招标控制价费用表
工程名称:单位工程-绿化苗木 |  |  | 标段: | 第1页 共1页
序号 | 费用名称 |  | 计算公式 | 金额 (元) | 备注
1 | 分部分项工程费 |  | ∑(分部分项工程量×综合单价） | 1708324.5 | 见表10.2.2-16
1.1 | 其中 | 人工费+机械费 | ∑分部分项（定额人工费+定额机械费） | 284332.37
2 | 措施项目费 |  | （2.1+2.2） | 41753.24
2.1 | 施工技术措施项目费 |  | ∑(技措项目工程量×综合单价） | 20685.8 | 见表10.2.2-16
2.1.1 | 其中 | 人工费+机械费 | ∑技措项目（定额人工费+定额机械费） | 2299.47
2.2 | 施工组织措施项目费 |  | (1.1+2.1.1)×7.35% | 21067.44 | 见表10.2.2-20
2.2.1 | 其中 | 安全文明施工基本费 | (1.1+2.1.1)×6.12% | 17541.87 | 见表10.2.2-20
3 | 其他项目费 |  | （3.1+3.2+3.3+3.4）
3.1 | 暂列金额 |  | 3.1.1+3.1.2+3.1.3 |  | 见表10.2.2-21
3.1.1 | 其中 | 标化工地增加费 | 按招标文件规定额度列计 |  | 见表10.2.2-22
3.1.2 |  | 优质工程增加费 | 按招标文件规定额度列计 |  | 见表10.2.2-22
3.1.3 |  | 其他暂列金额 | 按招标文件规定额度列计 |  | 见表10.2.2-22
3.2 | 暂估价 |  | 3.2.1+3.2.2+3.2.3 |  | 见表10.2.2-21
3.2.1 | 其中 | 材料（工程设备）暂估价 | 按招标文件规定额度列计 (或计入综合单价) |  | 见表10.2.2-23
3.2.2 |  | 专业工程暂估价 | 按招标文件规定额度列计 |  | 见表10.2.2-24
3.2.3 |  | 专项技术措施暂估价 | 按招标文件规定额度列计 |  | 见表10.2.2-25
3.3 | 计日工 |  | ∑计日工(暂估数量×综合单价） |  | 见表10.2.2-21
3.4 | 施工总承包服务费 |  | 3.4.1+3.4.2 |  | 见表10.2.2-21
3.4.1 | 其中 | 专业发包工程管理费 | ∑专业发包工程（暂估金额×费率） |  | 见表10.2.2-27
3.4.2 |  | 甲供材料设备管理费 | 甲供材料暂估金额×费率+甲供设备暂估金额×费率 |  | 见表10.2.2-27
4 | 规费 |  | (1.1+2.1.1)×30.97% | 88769.88
5 | 单列费用 |  | 单列费用
6 | 税金 |  | (1+2+3+4+计税不计费)×9% | 165496.29
7 | 下浮 |  | (1+2+3+4+5+6-不计税不计费不下浮-暂估材料)×0%
其中 | 甲供费（不计入造价） |  | 甲供材料费+甲供主材费+甲供设备费
招标控制价合计 |  |  | 1+2+3+4+5+6-7 | 2004343.91

## 1_表10_2_2-16 分部分项工程清单与计价表
【表10.2.2-16】
分部分项工程清单与计价表
单位(专业)工程名称:单位工程-绿化苗木 | [5 empty] | 标段: |  |  | 第1页 共14页
序号 | 项目编码 | 项目名称 | 项目特征 | 计量 单位 | 工程量 | 金 额 (元) |  |  |  |  | 备注
[6 empty] | 综合单价 | 合价 | 其中
[8 empty] | 人工费 | 机械费 | 暂估价
|  | 常绿乔木 |  |  |  |  | 198309.93 | 19466.11 | 6546.46
1 | 050102001001 | 栽植乔木 | 1、名称：香樟A 2、规格： 高度：800cm 冠幅：500cm； 3、要求：全冠种植,树形饱满,三级分叉,分枝点2.0-2.2M； 4、养护期：2年； 5、其他：详见施工图。 | 株 | 4 | 2956.41 | 11825.64 | 1159.52 | 362.32
2 | 050102001002 | 栽植乔木 | 1、名称：香樟B 2、规格：胸径：18cm 高度：700cm 冠幅：450cm； 3、要求：全冠种植，树形饱满,三级分叉，分枝点1.8M； 4、养护期：2年； 5、其他：详见施工图。 | 株 | 3 | 2623.49 | 7870.47 | 869.64 | 271.74
3 | 050102001003 | 栽植乔木 | 1、名称：香泡B 2、规格：胸径：18cm 高度：800cm 冠幅：600cm； 3、要求：全冠种植,树形饱满,三级分叉,分枝点1.4M； 4、养护期：2年； 5、其他：详见施工图。 | 株 | 2 | 3715.3 | 7430.6 | 579.76 | 181.16
本页小计 | [6 empty] | 27126.71 | 2608.92 | 815.22
【表10.2.2-16】
分部分项工程清单与计价表
单位(专业)工程名称:单位工程-绿化苗木 | [5 empty] | 标段: |  |  | 第2页 共14页
序号 | 项目编码 | 项目名称 | 项目特征 | 计量 单位 | 工程量 | 金 额 (元) |  |  |  |  | 备注
[6 empty] | 综合单价 | 合价 | 其中
[8 empty] | 人工费 | 机械费 | 暂估价
4 | 050102001004 | 栽植乔木 | 1、名称：高杆桂花 2、规格：胸径：14cm 高度：600cm 冠幅：400cm； 3、要求：全冠种植,树形饱满,三级分叉,分枝点1.4M； 4、养护期：2年； 5、其他：详见施工图。 | 株 | 7 | 1918.85 | 13431.95 | 1420.16 | 238.84
5 | 050102001005 | 栽植乔木 | 1、名称：丛生胡柚A 2、规格：胸径：每杆不少于8cm 高度：500cm 冠幅：450cm； 3、要求：丛生,4杆以上,全冠种植,树形饱满； 4、养护期：2年； 5、其他：详见施工图。 | 株 | 8 | 5740.21 | 45921.68 | 2812.8 | 2716.16
6 | 050102001006 | 栽植乔木 | 1、名称：丛生胡柚B 2、规格：胸径：每杆6cm 高度：300cm 冠幅：350cm； 3、要求：丛生,4杆以上,全冠种植,树形饱满； 4、养护期：2年； 5、其他：详见施工图。 | 株 | 12 | 2937.96 | 35255.52 | 3086.04 | 809.28
7 | 050102001007 | 栽植乔木 | 1、名称：金桂A 2、规格：胸径：丛生 高度：450cm 冠幅：400cm； 3、要求：全冠,树形优美； 4、养护期：2年； 5、其他：详见施工图。 | 株 | 11 | 1691.62 | 18607.82 | 2828.87 | 741.84
本页小计 | [6 empty] | 113216.97 | 10147.87 | 4506.12
【表10.2.2-16】
分部分项工程清单与计价表
单位(专业)工程名称:单位工程-绿化苗木 | [5 empty] | 标段: |  |  | 第3页 共14页
序号 | 项目编码 | 项目名称 | 项目特征 | 计量 单位 | 工程量 | 金 额 (元) |  |  |  |  | 备注
[6 empty] | 综合单价 | 合价 | 其中
[8 empty] | 人工费 | 机械费 | 暂估价
8 | 050102001008 | 栽植乔木 | 1、名称：金桂B 2、规格：胸径：丛生 高度：350cm 冠幅：300cm； 3、要求：全冠,树形优美； 4、养护期：2年； 5、其他：详见施工图。 | 株 | 23 | 1117.92 | 25712.16 | 4666.24 | 784.76
9 | 050102001009 | 栽植乔木 | 1、名称：杨梅A 2、规格：胸径：丛生 高度：400cm 冠幅：400cm； 3、要求：全冠低分枝,树形优美； 4、养护期：2年； 5、其他：详见施工图。 | 株 | 4 | 3644.96 | 14579.84 | 1028.68 | 269.76
10 | 050102001010 | 栽植乔木 | 1、名称：杨梅B 2、规格：胸径：丛生 高度：300cm 冠幅：300cm； 3、要求：全冠低分枝,树形优美； 4、养护期：2年； 5、其他：详见施工图。 | 株 | 5 | 3534.85 | 17674.25 | 1014.4 | 170.6
|  | 落叶乔木 |  |  |  |  | 462882.65 | 42876.07 | 16386.56
11 | 050102001011 | 栽植乔木 | 1、名称：丛生朴树A 2、规格：胸径：每杆不少于18cm 高度：900-1000cm 冠幅：600cm； 3、要求：丛生,丛生,5杆以上,全冠种植,树形饱满； 4、养护期：2年； 5、其他：详见施工图。 | 株 | 4 | 10269.83 | 41079.32 | 3346.4 | 2683.96
本页小计 | [6 empty] | 99045.57 | 10055.72 | 3909.08
【表10.2.2-16】
分部分项工程清单与计价表
单位(专业)工程名称:单位工程-绿化苗木 | [5 empty] | 标段: |  |  | 第4页 共14页
序号 | 项目编码 | 项目名称 | 项目特征 | 计量 单位 | 工程量 | 金 额 (元) |  |  |  |  | 备注
[6 empty] | 综合单价 | 合价 | 其中
[8 empty] | 人工费 | 机械费 | 暂估价
12 | 050102001012 | 栽植乔木 | 1、名称：丛生乌桕 2、规格：胸径：每杆不少于16cm 高度：800-900cm 冠幅：600cm； 3、要求：丛生,5杆以上,全冠种植,树形饱满； 4、养护期：2年； 5、其他：详见施工图。 | 株 | 3 | 10044.83 | 30134.49 | 2509.8 | 2012.97
13 | 050102001013 | 栽植乔木 | 1、名称：朴树A 2、规格：胸径：22cm 高度：800-900cm 冠幅：550cm； 3、要求：全冠种植,树形饱满,三级分叉,分枝点3.0-3.5M； 4、养护期：2年； 5、其他：详见施工图。 | 株 | 11 | 6458.55 | 71044.05 | 4034.14 | 3756.17
14 | 050102001014 | 栽植乔木 | 1、名称：朴树B 2、规格：胸径：16cm 高度：600-700cm 冠幅：450cm； 3、要求：全冠种植,树形饱满,三级分叉,分枝点2.0-2.2M； 4、养护期：2年； 5、其他：详见施工图。 | 株 | 7 | 3346.27 | 23423.89 | 1866.13 | 484.4
15 | 050102001015 | 栽植乔木 | 1、名称：榔榆B 2、规格：胸径：18cm 高度：700-800cm 冠幅：400cm； 3、要求：全冠种植,树形饱满,三级分叉,分枝点2.0-2.2M； 4、养护期：2年； 5、其他：详见施工图。 | 株 | 2 | 4562.75 | 9125.5 | 597.96 | 184.68
本页小计 | [6 empty] | 133727.93 | 9008.03 | 6438.22
【表10.2.2-16】
分部分项工程清单与计价表
单位(专业)工程名称:单位工程-绿化苗木 | [5 empty] | 标段: |  |  | 第5页 共14页
序号 | 项目编码 | 项目名称 | 项目特征 | 计量 单位 | 工程量 | 金 额 (元) |  |  |  |  | 备注
[6 empty] | 综合单价 | 合价 | 其中
[8 empty] | 人工费 | 机械费 | 暂估价
16 | 050102001016 | 栽植乔木 | 1、名称：银杏 2、规格：胸径：18cm 高度：900cm 冠幅：500cm； 3、要求：全冠种植,树形饱满,三级分叉,分枝点1.8M； 4、养护期：2年； 5、其他：详见施工图。 | 株 | 18 | 3734.55 | 67221.9 | 5381.64 | 1662.12
17 | 050102001017 | 栽植乔木 | 1、名称：榉树 2、规格：胸径：18cm 高度：800cm 冠幅：500cm； 3、要求：全冠种植,树形饱满,三级分叉,分枝点2.5M； 4、养护期：2年； 5、其他：详见施工图。 | 株 | 7 | 3734.55 | 26141.85 | 2092.86 | 646.38
18 | 050102001018 | 栽植乔木 | 1、名称：无患子B 2、规格：胸径：18cm 高度：800cm 冠幅：500cm； 3、要求：全冠种植,树形饱满,三级分叉,分枝点2.5M； 4、养护期：2年； 5、其他：详见施工图。 | 株 | 1 | 3340.65 | 3340.65 | 298.98 | 92.34
19 | 050102001019 | 栽植乔木 | 1、名称：二乔玉兰 2、规格：胸径：12cm 高度：650cm 冠幅：400cm； 3、要求：全冠种植,树形饱满,三级分叉,分枝点1M； 4、养护期：2年； 5、其他：详见施工图。 | 株 | 9 | 1629.95 | 14669.55 | 1911.33 | 322.92
本页小计 | [6 empty] | 111373.95 | 9684.81 | 2723.76
【表10.2.2-16】
分部分项工程清单与计价表
单位(专业)工程名称:单位工程-绿化苗木 | [5 empty] | 标段: |  |  | 第6页 共14页
序号 | 项目编码 | 项目名称 | 项目特征 | 计量 单位 | 工程量 | 金 额 (元) |  |  |  |  | 备注
[6 empty] | 综合单价 | 合价 | 其中
[8 empty] | 人工费 | 机械费 | 暂估价
20 | 050102001020 | 栽植乔木 | 1、名称：早樱A 2、规格：胸径：10cm 高度：400cm 冠幅：350cm； 3、要求：染井吉野,全冠,树形饱满,三级分叉,分枝点1.2-1.5M； 4、养护期：2年； 5、其他：详见施工图。 | 株 | 108 | 1006.25 | 108675 | 13672.8 | 3014.28
21 | 050102001021 | 栽植乔木 | 1、名称：日本晚樱A 2、规格：胸径：12cm 高度：500cm 冠幅：380cm； 3、要求：全冠,树形饱满,三级分叉,分枝点1.2米； 4、养护期：2年； 5、其他：详见施工图。 | 株 | 2 | 1983.45 | 3966.9 | 424.74 | 71.76
22 | 050102001022 | 栽植乔木 | 1、名称：红叶李B 2、规格：胸径：10cm 高度：350cm 冠幅：280cm； 3、要求：全冠,树形饱满,三级分叉,分枝点0.8米； 4、养护期：2年； 5、其他：详见施工图。 | 株 | 3 | 824.45 | 2473.35 | 379.8 | 83.73
23 | 050102001023 | 栽植乔木 | 1、名称：垂丝海棠A 2、规格：胸径：12cm 高度：500cm 冠幅：400cm； 3、要求：全冠,树形饱满,三级分叉,分枝点0.6米； 4、养护期：2年； 5、其他：详见施工图。 | 株 | 9 | 1174.55 | 10570.95 | 1604.43 | 262.62
本页小计 | [6 empty] | 125686.2 | 16081.77 | 3432.39
【表10.2.2-16】
分部分项工程清单与计价表
单位(专业)工程名称:单位工程-绿化苗木 | [5 empty] | 标段: |  |  | 第7页 共14页
序号 | 项目编码 | 项目名称 | 项目特征 | 计量 单位 | 工程量 | 金 额 (元) |  |  |  |  | 备注
[6 empty] | 综合单价 | 合价 | 其中
[8 empty] | 人工费 | 机械费 | 暂估价
24 | 050102001024 | 栽植乔木 | 1、名称：垂丝海棠B 2、规格：胸径：8cm 高度：320cm 冠幅：250cm； 3、要求：全冠,树形饱满,三级分叉,分枝点0.6米； 4、养护期：2年； 5、其他：详见施工图。 | 株 | 8 | 687.87 | 5502.96 | 790.08 | 202.88
25 | 050102001025 | 栽植乔木 | 1、名称：紫薇A 2、规格：胸径：10cm 高度：400cm 冠幅：350cm； 3、要求：低分枝传统紫薇,树形优美,三级分叉,分枝点0.6米一下； 4、养护期：2年； 5、其他：详见施工图。 | 株 | 4 | 772.94 | 3091.76 | 506.4 | 111.64
26 | 050102001026 | 栽植乔木 | 1、名称：鸡爪槭A 2、规格：胸径：10cm 高度：350-400cm 冠幅：380cm； 3、要求：全冠,树形饱满,三级分叉,分枝点0.8米； 4、养护期：2年； 5、其他：详见施工图。 | 株 | 6 | 1521.35 | 9128.1 | 759.6 | 167.46
27 | 050102001027 | 栽植乔木 | 1、名称：红枫A 2、规格：胸径：10cm 高度：320cm 冠幅：300cm； 3、要求：全冠,树形饱满,三级分叉,分枝点0.8米； 4、养护期：2年； 5、其他：详见施工图。 | 株 | 10 | 1208.25 | 12082.5 | 1266 | 279.1
本页小计 | [6 empty] | 29805.32 | 3322.08 | 761.08
【表10.2.2-16】
分部分项工程清单与计价表
单位(专业)工程名称:单位工程-绿化苗木 | [5 empty] | 标段: |  |  | 第8页 共14页
序号 | 项目编码 | 项目名称 | 项目特征 | 计量 单位 | 工程量 | 金 额 (元) |  |  |  |  | 备注
[6 empty] | 综合单价 | 合价 | 其中
[8 empty] | 人工费 | 机械费 | 暂估价
28 | 050102001028 | 栽植乔木 | 1、名称：腊梅 2、规格：高度：350cm 冠幅：250cm； 3、要求：丛生,树形优美； 4、养护期：2年； 5、其他：详见施工图。 | 株 | 5 | 652.75 | 3263.75 | 633 | 139.55
29 | 050102001029 | 栽植乔木 | 1、名称：红梅A 2、规格：胸径：15cm 高度：400cm 冠幅：400cm； 3、要求：全冠,树形饱满,三级分叉,分枝点0.8米； 4、养护期：2年； 5、其他：详见施工图。 | 株 | 3 | 5982.06 | 17946.18 | 799.98 | 207.6
|  | 球状灌木 |  |  |  |  | 29562.97 | 3067.36 | 759.94
30 | 050102002001 | 栽植灌木 | 1、名称：红叶石楠球A 2、规格： 高度：250cm 冠幅：250cm； 3、要求：光球,球形饱满； 4、养护期：2年； 5、其他：详见施工图。 | 株 | 7 | 769.74 | 5388.18 | 567.56 | 183.75
31 | 050102002002 | 栽植灌木 | 1、名称：红叶石楠球B 2、规格： 高度：180cm 冠幅：180cm； 3、要求：光球,球形饱满； 4、养护期：2年； 5、其他：详见施工图。 | 株 | 8 | 524.1 | 4192.8 | 424.56 | 74.96
本页小计 | [6 empty] | 30790.91 | 2425.1 | 605.86
【表10.2.2-16】
分部分项工程清单与计价表
单位(专业)工程名称:单位工程-绿化苗木 | [5 empty] | 标段: |  |  | 第9页 共14页
序号 | 项目编码 | 项目名称 | 项目特征 | 计量 单位 | 工程量 | 金 额 (元) |  |  |  |  | 备注
[6 empty] | 综合单价 | 合价 | 其中
[8 empty] | 人工费 | 机械费 | 暂估价
32 | 050102002003 | 栽植灌木 | 1、名称：海桐球A 2、规格： 高度：180cm 冠幅：220cm； 3、要求：光球,球形饱满； 4、养护期：2年； 5、其他：详见施工图。 | 株 | 3 | 650.28 | 1950.84 | 192.36 | 71.1
33 | 050102002004 | 栽植灌木 | 1、名称：海桐球B 2、规格： 高度：150cm 冠幅：160cm； 3、要求：光球,球形饱满； 4、养护期：2年； 5、其他：详见施工图。 | 株 | 4 | 492.6 | 1970.4 | 212.28 | 37.48
34 | 050102002005 | 栽植灌木 | 1、名称：大叶黄杨球A 2、规格： 高度：200cm 冠幅：200cm； 3、要求：光球,球形饱满； 4、养护期：2年； 5、其他：详见施工图。 | 株 | 6 | 600.94 | 3605.64 | 327.9 | 113.64
35 | 050102002006 | 栽植灌木 | 1、名称：大叶黄杨球B 2、规格： 高度：160cm 冠幅：160cm； 3、要求：光球,球形饱满； 4、养护期：2年； 5、其他：详见施工图。 | 株 | 8 | 387.6 | 3100.8 | 424.56 | 74.96
本页小计 | [6 empty] | 10627.68 | 1157.1 | 297.18
【表10.2.2-16】
分部分项工程清单与计价表
单位(专业)工程名称:单位工程-绿化苗木 | [5 empty] | 标段: |  |  | 第10页 共14页
序号 | 项目编码 | 项目名称 | 项目特征 | 计量 单位 | 工程量 | 金 额 (元) |  |  |  |  | 备注
[6 empty] | 综合单价 | 合价 | 其中
[8 empty] | 人工费 | 机械费 | 暂估价
36 | 050102002007 | 栽植灌木 | 1、名称：金森女贞球A 2、规格： 高度：160cm 冠幅：160cm； 3、要求：光球,球形饱满； 4、养护期：2年； 5、其他：详见施工图。 | 株 | 5 | 461.1 | 2305.5 | 265.35 | 46.85
37 | 050102002008 | 栽植灌木 | 1、名称：金森女贞球B 2、规格： 高度：120cm 冠幅：120cm； 3、要求：光球,球形饱满； 4、养护期：2年； 5、其他：详见施工图。 | 株 | 2 | 267.47 | 534.94 | 51.82 | 16.78
38 | 050102002009 | 栽植灌木 | 1、名称：红花继木球A 2、规格： 高度：160cm 冠幅：160cm； 3、要求：光球,球形饱满； 4、养护期：2年； 5、其他：详见施工图。 | 株 | 5 | 524.1 | 2620.5 | 265.35 | 46.85
39 | 050102002010 | 栽植灌木 | 1、名称：红花继木球B 2、规格： 高度：160cm 冠幅：160cm； 3、要求：光球,球形饱满； 4、养护期：2年； 5、其他：详见施工图。 | 株 | 4 | 510.56 | 2042.24 | 169.72 | 37.48
本页小计 | [6 empty] | 7503.18 | 752.24 | 147.96
【表10.2.2-16】
分部分项工程清单与计价表
单位(专业)工程名称:单位工程-绿化苗木 | [5 empty] | 标段: |  |  | 第11页 共14页
序号 | 项目编码 | 项目名称 | 项目特征 | 计量 单位 | 工程量 | 金 额 (元) |  |  |  |  | 备注
[6 empty] | 综合单价 | 合价 | 其中
[8 empty] | 人工费 | 机械费 | 暂估价
40 | 050102002011 | 栽植灌木 | 1、名称：花叶女贞球 2、规格： 高度：150cm 冠幅：150cm； 3、要求：光球,球形饱满； 4、养护期：2年； 5、其他：详见施工图。 | 株 | 4 | 311.44 | 1245.76 | 116.28 | 33.56
41 | 050102002012 | 栽植灌木 | 1、名称：金边胡颓子 2、规格： 高度：100cm 冠幅：100cm； 3、要求：光球,球形饱满； 4、养护期：2年； 5、其他：详见施工图。 | 株 | 3 | 201.79 | 605.37 | 49.62 | 22.53
|  | 灌木地被 |  |  |  |  | 708472.68 | 134612.48 | 30122.01
42 | 050102002013 | 栽植灌木 | 1、名称：红叶石楠 2、规格：高度：50cm 冠幅：35-40cm 密度：36株/m2； 3、要求：毛球,密植不露土； 4、养护期：2年； 5、其他：详见施工图。 | m2 | 355.00 | 169.45 | 60154.75 | 6319 | 2076.75
43 | 050102002014 | 栽植灌木 | 1、名称：金丝桃 2、规格：高度：50cm 冠幅：40cm 密度：36株/m2； 3、要求：毛球,密植不露土； 4、养护期：2年； 5、其他：详见施工图。 | m2 | 166.00 | 90.07 | 14951.62 | 2954.8 | 971.1
本页小计 | [6 empty] | 76957.5 | 9439.7 | 3103.94
【表10.2.2-16】
分部分项工程清单与计价表
单位(专业)工程名称:单位工程-绿化苗木 | [5 empty] | 标段: |  |  | 第12页 共14页
序号 | 项目编码 | 项目名称 | 项目特征 | 计量 单位 | 工程量 | 金 额 (元) |  |  |  |  | 备注
[6 empty] | 综合单价 | 合价 | 其中
[8 empty] | 人工费 | 机械费 | 暂估价
44 | 050102002015 | 栽植灌木 | 1、名称：海桐 2、规格：高度：40cm 冠幅：30-35cm 密度：49株/m2； 3、要求：毛球,密植不露土； 4、养护期：2年； 5、其他：详见施工图。 | m2 | 86.00 | 223.52 | 19222.72 | 1858.46 | 503.1
45 | 050102002016 | 栽植灌木 | 1、名称：金森女贞 2、规格：高度：40cm 冠幅：30-35cm 密度：49株/m2； 3、要求：毛球,密植不露土； 4、养护期：2年； 5、其他：详见施工图。 | m2 | 507.00 | 238.45 | 120894.15 | 10956.27 | 2965.95
46 | 050102002017 | 栽植灌木 | 1、名称：红花继木 2、规格：高度：40cm 冠幅：30-35cm 密度：49株/m2； 3、要求：毛球,密植不露土； 4、养护期：2年； 5、其他：详见施工图。 | m2 | 15.00 | 315.11 | 4726.65 | 324.15 | 87.75
47 | 050102002018 | 栽植灌木 | 1、名称：毛鹃 2、规格：高度：30cm 冠幅：30-35cm 密度：49株/m2； 3、要求：毛球,密植不露土； 4、养护期：2年； 5、其他：详见施工图。 | m2 | 1101.00 | 163.33 | 179826.33 | 23792.61 | 6440.85
本页小计 | [6 empty] | 324669.85 | 36931.49 | 9997.65
【表10.2.2-16】
分部分项工程清单与计价表
单位(专业)工程名称:单位工程-绿化苗木 | [5 empty] | 标段: |  |  | 第13页 共14页
序号 | 项目编码 | 项目名称 | 项目特征 | 计量 单位 | 工程量 | 金 额 (元) |  |  |  |  | 备注
[6 empty] | 综合单价 | 合价 | 其中
[8 empty] | 人工费 | 机械费 | 暂估价
48 | 050102002019 | 栽植灌木 | 1、名称：紫鹃 2、规格：高度：25cm 冠幅：25cm 密度：64株/m2； 3、要求：毛球,密植不露土； 4、养护期：2年； 5、其他：详见施工图。 | m2 | 50.00 | 152.03 | 7601.5 | 1080.5 | 292.5
49 | 050102002020 | 栽植灌木 | 1、名称：小叶栀子 2、规格：高度：30cm 冠幅：20-25cm 密度：64株/m2； 3、要求：毛球,密植不露土； 4、养护期：2年； 5、其他：详见施工图。 | m2 | 436.00 | 138.59 | 60425.24 | 9421.96 | 2550.6
50 | 050102002021 | 栽植灌木 | 1、名称：龟甲冬青 2、规格：高度：30cm 冠幅：20-25cm 密度：64株/m2； 3、要求：毛球,密植不露土； 4、养护期：2年； 5、其他：详见施工图。 | m2 | 136.00 | 100.29 | 13639.44 | 2938.96 | 795.6
51 | 050102008001 | 栽植花卉 | 1、名称：金鸡菊 2、规格：高度：25cm 冠幅：25cm 密度：81株/m2； 3、要求：盆栽苗,密植不露土； 4、养护期：2年； 5、其他：详见施工图。 | m2 | 51.00 | 119.56 | 6097.56 | 1193.91 | 104.55
本页小计 | [6 empty] | 87763.74 | 14635.33 | 3743.25
【表10.2.2-16】
分部分项工程清单与计价表
单位(专业)工程名称:单位工程-绿化苗木 | [5 empty] | 标段: |  |  | 第14页 共14页
序号 | 项目编码 | 项目名称 | 项目特征 | 计量 单位 | 工程量 | 金 额 (元) |  |  |  |  | 备注
[6 empty] | 综合单价 | 合价 | 其中
[8 empty] | 人工费 | 机械费 | 暂估价
52 | 050102008002 | 栽植花卉 | 1、名称：油菜花（向日葵轮作） 2、规格：籽播 3、养护期：2年； 4、其他：详见施工图。 | m2 | 500.00 | 45.01 | 22505 | 11705 | 1025
53 | 050102008003 | 栽植花卉 | 1、名称：蓝色系时花 2、要求：满铺,密植不露土 3、养护期：2年； 4、其他：详见施工图。 | m2 | 84.00 | 80.19 | 6735.96 | 1966.44 | 172.2
54 | 050102012001 | 铺种草皮 | 1、名称：果岭草 2、要求：密植,3-4cm细砂垫层； 3、养护期：2年； 4、其他：详见施工图。 | m2 | 4142.00 | 46.28 | 191691.76 | 60100.42 | 12136.06
|  | 土方工程 |  |  |  |  | 309096.27 | 67227.63 | 17100
55 | 050101010001 | 整理绿化用地 | 平整场地 | m2 | 7629.00 | 5.1 | 38907.9 | 30973.74
56 | 050101010002 | 整理绿化用地 | 整理绿化用地 | m2 | 7629.00 | 5.53 | 42188.37 | 33643.89
57 | 050101009001 | 种植土回（换）填 | 1、填方材料品种：种植土； 2、质量要求：符合设计及规范要求； 3、种植土厚度：详见设计图纸； 4、各投标人要考虑种植土场内转运、沉降从而引起的费用计入综合单价。 | m3 | 3000.00 | 76 | 228000 | 2610 | 17100
本页小计 | [6 empty] | 530028.99 | 140999.49 | 30433.26
合计 | [6 empty] | 1708324.5 | 267249.65 | 70914.97

## 1_表10_2_2-16 施工技术措施项目清单与计价表
【表10.2.2-16】
施工技术措施项目清单与计价表
单位(专业)工程名称:单位工程-绿化苗木 | [5 empty] | 标段: |  |  | 第1页 共1页
序号 | 项目编码 | 项目名称 | 项目特征 | 计量 单位 | 工程量 | 金 额 (元) |  |  |  |  | 备注
[6 empty] | 综合单价 | 合价 | 其中
[8 empty] | 人工费 | 机械费 | 暂估价
|  | [请输入分部名称,电子评标勿删] |  |  | 0 |  | 20685.8 | 2665.78
1 | 050403001001 | 树木支撑架 | 树棍支撑四脚桩 | 株 | 299 | 54.46 | 16283.54 | 1414.27
2 | 050403002001 | 草绳绕树干 | 草绳绕树杆胸径（cm）45以内 | 株 | 7 | 21.04 | 147.28 | 76.93
3 | 050403002002 | 草绳绕树干 | 草绳绕树杆胸径（cm）25以内 | 株 | 23 | 12.04 | 276.92 | 146.74
4 | 050403002003 | 草绳绕树干 | 草绳绕树杆胸径（cm）20以内 | 株 | 55 | 9.48 | 521.4 | 273.9
5 | 050403002004 | 草绳绕树干 | 草绳绕树杆胸径（cm）15以内 | 株 | 206 | 6.87 | 1415.22 | 731.3
6 | 050403002005 | 草绳绕树干 | 草绳绕树杆胸径（cm）10以内 | 株 | 8 | 5.18 | 41.44 | 22.64
7 | 050403003001 | 搭设遮阴（防寒）棚 | 搭设遮阴（防寒）棚，投标单位自行报价，费用包干 | 项 | 1 | 2000 | 2000
本页小计 | [6 empty] | 20685.8 | 2665.78
合计 | [6 empty] | 20685.8 | 2665.78

## 1_表10_2_2-20 施工组织(总价)措施项目清单与
【表10.2.2-20】
施工组织（总价）措施项目清单与计价表
工程名称:绿化苗木 |  |  | 标段: | 第1页 共1页
序号 | 项目编号 | 项目名称 | 计算基础 | 费率 (%) | 金额 (元) | 备注
1 | 050405001001 | 安全文明施工费 |  |  | 17541.87
1.1 |  | 安全文明施工基本费 | 定额人工费+定额机械费 | 6.12 | 17541.87
2 | Z50405009001 | 提前竣工增加费 | 定额人工费+定额机械费
3 | 050405004001 | 二次搬运费 | 定额人工费+定额机械费 | 0.13 | 372.62
4 | 050405005001 | 冬雨季施工增加费 | 定额人工费+定额机械费 | 0.15 | 429.95
5 | Z50405010001 | 行车、行人干扰增加费 | 定额人工费+定额机械费 | 0.95 | 2723
6 |  | 其他施工组织措施费 | 按相关规定计算
合 计 |  |  |  |  | 21067.44

## 1_表10_2_2-21 其他项目清单与计价汇总表
【表10.2.2-21】
其他项目清单与计价汇总表
工程名称:绿化苗木 |  | 标段: | 第1页 共1页
序号 | 项 目 名 称 | 金额(元) | 备注
1 | 暂列金额 |  | 明细详见表10.2.2-22
1.1 | 标化工地增加费 |  | 明细详见表10.2.2-22
1.2 | 优质工程增加费 |  | 明细详见表10.2.2-22
1.3 | 其他暂列金额 |  | 明细详见表10.2.2-22
2 | 暂估价
2.1 | 材料（设备）暂估价 |  | 明细详见表10.2.2-23
2.2 | 专业工程暂估价 |  | 明细详见表10.2.2-24
2.3 | 专项技术措施暂估价 |  | 明细详见表10.2.2-25
3 | 计日工 |  | 明细详见表10.2.2-26
4 | 总承包服务费 |  | 明细详见表10.2.2-27
合 计 |  |  | 0

## 1_表10_2_2-29 主要工日一览表
【表10.2.2-29】
主要工日一览表
工程名称:绿化苗木 |  |  | 标段: |  | 第1页 共1页
序号 | 工日名称（类别） | 单位 | 数 量 | 单价(元) | 合价（元） | 备注
1 | 一类人工 | 工日 | 1817.515 | 145 | 263539.68
2 | 二类人工 | 工日 | 40.432 | 157 | 6347.82

## 1_表10_2_2-31 主要材料和工程设备一览表
【表10.2.2-31】
主要材料和工程设备一览表
工程名称:绿化苗木 |  |  |  | 标段: |  | 第1页 共3页
序号 | 名称、规格、型号 | 单位 | 数量 | 单价(元) | 合价（元） | 备注
1 | 细砂细砂 | t | 255.582 | 112 | 28625.18
2 | 垂丝海棠B胸径：8cm 高度：320cm 冠幅：250cm | 株 | 8.08 | 523 | 4225.84
3 | 二乔玉兰胸径：10cm 高度：400cm 冠幅：350cm | 株 | 109.08 | 800 | 87264
4 | 垂丝海棠A胸径：12cm 高度：500cm 冠幅：400cm | 株 | 9.09 | 900 | 8181
5 | 紫薇A胸径：10cm 高度：400cm 冠幅：350cm | 株 | 4.04 | 569 | 2298.76
6 | 红叶李B胸径：10cm 高度：350cm 冠幅：280cm | 株 | 3.03 | 620 | 1878.6
7 | 红枫A胸径：10cm 高度：320cm 冠幅：300cm | 株 | 10.1 | 1000 | 10100
8 | 腊梅高度：350cm 冠幅：250cm | 株 | 5.05 | 450 | 2272.5
9 | 鸡爪槭A胸径：10cm 高度：350-400cm 冠幅：380cm | 株 | 6.06 | 1310 | 7938.6
10 | 二乔玉兰胸径：12cm 高度：650cm 冠幅：400cm | 株 | 9.09 | 1300 | 11817
11 | 日本晚樱A胸径：12cm 高度：500cm 冠幅：380cm | 株 | 2.02 | 1650 | 3333
12 | 杨梅B胸径：丛生 高度：300cm 冠幅：300cm | 株 | 5.05 | 3200 | 16160
13 | 金桂B高度：350cm 冠幅：300cm | 株 | 23.23 | 807 | 18746.61
14 | 高杆桂花胸径：14cm 高度：600cm 冠幅：400cm | 株 | 7.07 | 1600 | 11312
15 | 丛生胡柚B每杆6cm 高度：300cm 冠幅：350cm | 株 | 12.12 | 2500 | 30300
16 | 杨梅A高度：400cm 冠幅：400cm | 株 | 4.04 | 3200 | 12928
17 | 红梅A胸径：15cm 高度：400cm 冠幅：400cm | 株 | 3.03 | 5500 | 16665
18 | 金桂A胸径：丛生 高度：450cm 冠幅：400cm | 株 | 11.11 | 1266 | 14065.26
19 | 红叶石楠球A高度：250cm 冠幅：250cm | 株 | 7.35 | 600 | 4410
20 | 红花继木球B高度：160cm 冠幅：160cm | 株 | 4.2 | 420 | 1764
21 | 金森女贞球B高度：120cm 冠幅：120cm | 株 | 2.1 | 210 | 441
22 | 金边胡颓子高度：100cm 冠幅：100cm | 株 | 3.15 | 160 | 504
23 | 花叶女贞球高度：150cm 冠幅：150cm | 株 | 4.2 | 248 | 1041.6
24 | 大叶黄杨球B高度：160cm 冠幅：160cm | 株 | 8.4 | 290 | 2436
【表10.2.2-31】
主要材料和工程设备一览表
工程名称:绿化苗木 |  |  |  | 标段: |  | 第2页 共3页
序号 | 名称、规格、型号 | 单位 | 数量 | 单价(元) | 合价（元） | 备注
25 | 海桐球B高度：150cm 冠幅：160cm | 株 | 4.2 | 390 | 1638
26 | 红叶石楠球B高度：180cm 冠幅：180cm | 株 | 8.4 | 420 | 3528
27 | 红花继木球A高度：160cm 冠幅：160cm | 株 | 5.25 | 420 | 2205
28 | 金森女贞球A高度：160cm 冠幅：160cm | 株 | 5.25 | 360 | 1890
29 | 大叶黄杨球A高度：200cm 冠幅：200cm | 株 | 6.3 | 480 | 3024
30 | 海桐球A高度：180cm 冠幅：220cm | 株 | 3.15 | 510 | 1606.5
31 | 种植土种植土 | m3 | 3060 | 66.6 | 203796
32 | 种植土种植土 | m3 | 169.17 | 66.6 | 11266.72
33 | 丛生胡柚A胸径：每杆不少于8cm 高度：500cm 冠幅：450cm | 株 | 8.08 | 4500 | 36360
34 | 香樟A高度：800cm 冠幅：500cm | 株 | 4.04 | 2448.62 | 9892.44
35 | 香樟B胸径：18cm 高度：700cm 冠幅：450cm； | 株 | 3.03 | 2119 | 6420.57
36 | 香泡B胸径：18cm 高度：800cm 冠幅：600cm | 株 | 2.02 | 3200 | 6464
37 | 丛生朴树A胸径：每杆不少于18cm 高度：400cm 冠幅：400cm | 株 | 4.04 | 7500 | 30300
38 | 朴树A胸径：22cm 高度：800-900cm 冠幅：550cm | 株 | 11.11 | 5190 | 57660.9
39 | 朴树B胸径：16cm 高度：600-700cm 冠幅：450cm | 株 | 7.07 | 2870 | 20290.9
40 | 无患子B胸径：18cm 高度：800cm 冠幅：500cm | 株 | 1.01 | 2790 | 2817.9
41 | 榔榆B胸径：18cm 高度：700-800cm 冠幅：400cm | 株 | 2.02 | 4000 | 8080
42 | 银杏胸径：18cm 高度：900cm 冠幅：500cm | 株 | 25.25 | 3180 | 80295
43 | 丛生乌桕胸径：每杆不少于16cm 高度：800-900cm 冠幅：600cm | 株 | 3.15 | 7000 | 22050
44 | 红叶石楠高度：50cm 冠幅：35-40cm 密度：36株/m2 | m2 | 372.75 | 129.96 | 48442.59
45 | 金丝桃高度：50cm 冠幅：40cm 密度：36株/m2 | m2 | 174.3 | 54.36 | 9474.95
46 | 海桐高度：40cm 冠幅：30-35cm 密度：49株/m2 | m2 | 90.3 | 176.89 | 15973.17
【表10.2.2-31】
主要材料和工程设备一览表
工程名称:绿化苗木 |  |  |  | 标段: |  | 第3页 共3页
序号 | 名称、规格、型号 | 单位 | 数量 | 单价(元) | 合价（元） | 备注
47 | 金森女贞高度：40cm 冠幅：30-35cm 密度：49株/m2 | m2 | 532.35 | 191.1 | 101732.09
48 | 毛鹃高度：30cm 冠幅：30-35cm 密度：49株/m2 | m2 | 1156.05 | 119.56 | 138217.34
49 | 紫鹃高度：25cm 冠幅：25cm 密度：64株/m2 | m2 | 52.5 | 108.8 | 5712
50 | 小叶栀子高度：30cm 冠幅：20-25cm 密度：64株/m2 | m2 | 457.8 | 96 | 43948.8
51 | 龟甲冬青高度：30cm 冠幅：20-25cm 密度：64株/m2 | m2 | 142.8 | 59.52 | 8499.46
52 | 金鸡菊高度：25cm 冠幅：25cm 密度：81株/m2 | m2 | 53.55 | 81 | 4337.55
53 | 果岭草果岭草 | m2 | 4349.1 | 15.6 | 67845.96
54 | 油菜花（向日葵）油菜花（向日葵） | m2 | 525 | 10 | 5250
55 | 蓝色系时花蓝色系时花 | m2 | 88.2 | 43.5 | 3836.7
56 | 红花继木高度：40cm 冠幅：30-35cm 密度：49株/m2 | m2 | 15.75 | 264.11 | 4159.73
57 | 搭设遮阴（防寒）棚搭设遮阴（防寒）棚，投标单位自行报价，费用包干 | 项 | 1 | 2000 | 2000

## 2_表10_2_2-13 【含单列】单位(专业)工程招标
【表10.2.2-13】
单位（专业）工程招标控制价费用表
工程名称:单位工程-园林景观 |  |  | 标段: | 第1页 共1页
序号 | 费用名称 |  | 计算公式 | 金额 (元) | 备注
1 | 分部分项工程费 |  | ∑(分部分项工程量×综合单价） | 1779105.64 | 见表10.2.2-16
1.1 | 其中 | 人工费+机械费 | ∑分部分项（定额人工费+定额机械费） | 451551.75
2 | 措施项目费 |  | （2.1+2.2） | 78374.45
2.1 | 施工技术措施项目费 |  | ∑(技措项目工程量×综合单价） | 43727 | 见表10.2.2-16
2.1.1 | 其中 | 人工费+机械费 | ∑技措项目（定额人工费+定额机械费） | 19842.22
2.2 | 施工组织措施项目费 |  | (1.1+2.1.1)×7.35% | 34647.45 | 见表10.2.2-20
2.2.1 | 其中 | 安全文明施工基本费 | (1.1+2.1.1)×6.12% | 28849.31 | 见表10.2.2-20
3 | 其他项目费 |  | （3.1+3.2+3.3+3.4）
3.1 | 暂列金额 |  | 3.1.1+3.1.2+3.1.3 |  | 见表10.2.2-21
3.1.1 | 其中 | 标化工地增加费 | 按招标文件规定额度列计 |  | 见表10.2.2-22
3.1.2 |  | 优质工程增加费 | 按招标文件规定额度列计 |  | 见表10.2.2-22
3.1.3 |  | 其他暂列金额 | 按招标文件规定额度列计 |  | 见表10.2.2-22
3.2 | 暂估价 |  | 3.2.1+3.2.2+3.2.3 |  | 见表10.2.2-21
3.2.1 | 其中 | 材料（工程设备）暂估价 | 按招标文件规定额度列计 (或计入综合单价) |  | 见表10.2.2-23
3.2.2 |  | 专业工程暂估价 | 按招标文件规定额度列计 |  | 见表10.2.2-24
3.2.3 |  | 专项技术措施暂估价 | 按招标文件规定额度列计 |  | 见表10.2.2-25
3.3 | 计日工 |  | ∑计日工(暂估数量×综合单价） |  | 见表10.2.2-21
3.4 | 施工总承包服务费 |  | 3.4.1+3.4.2 |  | 见表10.2.2-21
3.4.1 | 其中 | 专业发包工程管理费 | ∑专业发包工程（暂估金额×费率） |  | 见表10.2.2-27
3.4.2 |  | 甲供材料设备管理费 | 甲供材料暂估金额×费率+甲供设备暂估金额×费率 |  | 见表10.2.2-27
4 | 规费 |  | (1.1+2.1.1)×30.97% | 145990.71
5 | 单列费用 |  | 单列费用
6 | 税金 |  | (1+2+3+4+计税不计费)×9% | 180312.37
7 | 下浮 |  | (1+2+3+4+5+6-不计税不计费不下浮-暂估材料)×0%
其中 | 甲供费（不计入造价） |  | 甲供材料费+甲供主材费+甲供设备费
招标控制价合计 |  |  | 1+2+3+4+5+6-7 | 2183783.17

## 2_表10_2_2-16 分部分项工程清单与计价表
【表10.2.2-16】
分部分项工程清单与计价表
单位(专业)工程名称:单位工程-园林景观 | [5 empty] | 标段: |  |  | 第1页 共56页
序号 | 项目编码 | 项目名称 | 项目特征 | 计量 单位 | 工程量 | 金 额 (元) |  |  |  |  | 备注
[6 empty] | 综合单价 | 合价 | 其中
[8 empty] | 人工费 | 机械费 | 暂估价
|  | 土方工程 |  |  |  |  | 40914.3 | 6526.19 | 16716.18
1 | 040101001001 | 挖一般土方 | 1.土壤类别：综合土方 2.挖土深度：0.4m以内（暂定） | m3 | 1153.65 | 8.37 | 9656.05 | 3980.09 | 3783.97
2 | 040103002001 | 余方弃置 | 1、余方弃置，含外运消纳，运距投标单位自行考虑，具体详见施工图 | m3 | 808.65 | 33.74 | 27283.85 |  | 12331.91
3 | 040103001001 | 回填方 | 原土回填 | m3 | 345.00 | 11.52 | 3974.4 | 2546.1 | 600.3
|  | 康养花园 |  |  |  |  | 141414.02 | 23172.55 | 1132.44
|  | 450高矮墙剖面图二 |  |  |  |  | 12721.74 | 3995.53 | 122.01
本页小计 | [6 empty] | 40914.3 | 6526.19 | 16716.18
【表10.2.2-16】
分部分项工程清单与计价表
单位(专业)工程名称:单位工程-园林景观 | [5 empty] | 标段: |  |  | 第2页 共56页
序号 | 项目编码 | 项目名称 | 项目特征 | 计量 单位 | 工程量 | 金 额 (元) |  |  |  |  | 备注
[6 empty] | 综合单价 | 合价 | 其中
[8 empty] | 人工费 | 机械费 | 暂估价
4 | 050307010001 | 景墙 | 450mm高矮墙剖面图二： 1、25mm厚600x400mm芝麻灰花岗岩 火烧面 2、30mm厚1：2水泥砂浆结合层 3、50mm厚600x350mm芝麻灰花岗岩压顶 光面 边切10x10mm斜角 4、240mm厚MU10标砖砌体，M7.5水泥砂浆砌筑 5、20mm厚1：2水机砂浆一道，内掺5%防水剂 6、240mm厚MU10标砖砌体，M10水泥砂浆砌筑,土面以下 7、100mm厚C20素砼垫层 8、100mm厚碎石垫层 9、素土分层夯实，夯实度≥94% 10、含模板、制安等所有图纸内容，详见施工图。 | m | 17.16 | 741.36 | 12721.74 | 3995.53 | 122.01
|  | 450高矮墙剖面图一 |  |  |  |  | 12515.49 | 3809.21 | 110.51
本页小计 | [6 empty] | 12721.74 | 3995.53 | 122.01
【表10.2.2-16】
分部分项工程清单与计价表
单位(专业)工程名称:单位工程-园林景观 | [5 empty] | 标段: |  |  | 第3页 共56页
序号 | 项目编码 | 项目名称 | 项目特征 | 计量 单位 | 工程量 | 金 额 (元) |  |  |  |  | 备注
[6 empty] | 综合单价 | 合价 | 其中
[8 empty] | 人工费 | 机械费 | 暂估价
5 | 050307010002 | 景墙 | 450mm高矮墙剖面图一： 1、25mm厚600x400芝麻灰花岗岩 火烧面 2、30mm厚1：2水泥砂浆结合层 3、50mm厚600x350mm芝麻灰花岗岩压顶 光面 边切10x10mm斜角 4、240mm厚MU10标砖砌体，M7.5水泥砂浆砌筑 5、20mm厚1：2水机砂浆一道，内掺5%防水剂 6、240mm厚MU10标砖砌体，M10水泥砂浆砌筑,土面以下 7、100mm厚C20素砼垫层 8、100mm厚碎石垫层 9、素土分层夯实，夯实度≥94% 10、含模板、制安等所有图纸内容，详见施工图。 | m | 21.05 | 594.56 | 12515.49 | 3809.21 | 110.51
|  | 园路铺装 |  |  |  |  | 63050.09 | 13774.36 | 796.52
6 | 050201001001 | 园路 | 1、30mm厚600x300mm芝麻灰花岗岩工字铺 火烧面，现场园路翻新至图案填充位置 2、30mm厚1:3水泥砂浆结合层 3、100mm厚C20素砼垫层 4、100mm厚碎石垫层 5、素土夯实，压实度≥94% 6、含模板制安，具体详见施工图 | m2 | 72.86 | 286.94 | 20906.45 | 4614.22 | 303.1
本页小计 | [6 empty] | 33421.94 | 8423.43 | 413.61
【表10.2.2-16】
分部分项工程清单与计价表
单位(专业)工程名称:单位工程-园林景观 | [5 empty] | 标段: |  |  | 第4页 共56页
序号 | 项目编码 | 项目名称 | 项目特征 | 计量 单位 | 工程量 | 金 额 (元) |  |  |  |  | 备注
[6 empty] | 综合单价 | 合价 | 其中
[8 empty] | 人工费 | 机械费 | 暂估价
7 | 050201003001 | 路牙铺设 | 150mm厚600mmx250mm芝麻灰花岗岩立侧石 火烧面 外边切20x20mm斜角 | m | 51.18 | 158.82 | 8128.41 | 1718.62 | 5.63
8 | 050201001002 | 园路 | 1、30mm厚600x100mm中国黑花岗岩分割 火烧面； 2、30mm厚1:3水泥砂浆结合层 3、120mm厚C20素砼垫层 4、100mm厚碎石垫层 5、素土夯实，压实度≥94% 6、含模板制安，具体详见施工图 | m2 | 18.89 | 332.84 | 6287.35 | 1196.3 | 78.58
9 | 050201001003 | 园路 | 1、30mm厚600x300mm芝麻灰花岗岩 火烧面 2、30mm厚1:3水泥砂浆结合层 3、120mm厚C20素砼垫层 4、100mm厚碎石垫层 5、素土夯实，压实度≥94% 6、含模板制安，具体详见施工图 | m2 | 66.52 | 276.74 | 18408.74 | 4212.71 | 276.72
10 | 05B001 | 圆角边加工费 | 30mm厚600（L）x300mm芝麻灰花岗岩 火烧面边加工R=150圆角 | m | 45.14 | 5 | 225.7
11 | 05B002 | 卵石散铺 | Φ20~25黑色卵石散铺2~3层 | m2 | 2.55 | 32.08 | 81.8 | 15.45
12 | 050201001004 | 园路 | 1、30mm厚600x200mm芝麻灰花岗岩工字铺 火烧面 2、30mm厚1:3水泥砂浆结合层 3、120mm厚C20素砼垫层 4、100mm厚碎石垫层 5、素土夯实，压实度≥94% 6、含模板制安，具体详见施工图 | m2 | 28.33 | 276.74 | 7840.04 | 1794.14 | 117.85
本页小计 | [6 empty] | 40972.04 | 8937.22 | 478.78
【表10.2.2-16】
分部分项工程清单与计价表
单位(专业)工程名称:单位工程-园林景观 | [5 empty] | 标段: |  |  | 第5页 共56页
序号 | 项目编码 | 项目名称 | 项目特征 | 计量 单位 | 工程量 | 金 额 (元) |  |  |  |  | 备注
[6 empty] | 综合单价 | 合价 | 其中
[8 empty] | 人工费 | 机械费 | 暂估价
13 | 050201001005 | 园路 | 1、30mm厚600x150mm芝麻黑花岗岩收边 火烧面 2、30mm厚1:3水泥砂浆结合层 3、120mm厚C20素砼垫层 4、100mm厚碎石垫层 5、素土夯实，压实度≥94% 6、含模板制安，具体详见施工图 | m2 | 3.52 | 332.84 | 1171.6 | 222.92 | 14.64
|  | 户外铸铝公园椅 |  |  |  |  | 4000
14 | 05B003 | 户外铸铝公园椅 | 户外铸铝公园椅：古铜色，成品选购（尺寸150x65xH86cm） | 套 | 2 | 2000 | 4000
|  | 户外儿童钢管爬网 |  |  |  |  | 30000
15 | 05B004 | 户外儿童钢管爬网 | 户外儿童钢管爬网摆放 由专业厂家根据场地尺寸设计定制 | 套 | 1 | 30000 | 30000
|  | 冰裂纹碎拼园路 |  |  |  |  | 7926.7 | 1593.45 | 103.4
16 | 050201001006 | 园路 | 1、30mm厚D250~350mm黄锈石花岗岩 冰裂纹碎拼 荔枝面 拼缝5-8mm 2、30mm厚1:3水泥砂浆结合层 3、120厚C20素砼垫层 4、100mm厚碎石垫层 5、素土夯实，压实度≥94% 6、含模板等，其余详见图纸 | m2 | 23.03 | 344.19 | 7926.7 | 1593.45 | 103.4
|  | 果壳箱 |  |  |  |  | 2200
本页小计 | [6 empty] | 43098.3 | 1816.37 | 118.04
【表10.2.2-16】
分部分项工程清单与计价表
单位(专业)工程名称:单位工程-园林景观 | [5 empty] | 标段: |  |  | 第6页 共56页
序号 | 项目编码 | 项目名称 | 项目特征 | 计量 单位 | 工程量 | 金 额 (元) |  |  |  |  | 备注
[6 empty] | 综合单价 | 合价 | 其中
[8 empty] | 人工费 | 机械费 | 暂估价
17 | 05B005 | 果壳箱 | 热镀锌钢板烤漆复古屋檐分类果壳箱（尺寸98x40xH100cm）成品选购（注：果壳箱根据需要设置） | 套 | 2 | 1100 | 2200
|  | 石桌凳 |  |  |  |  | 9000
18 | 05B006 | 石桌凳摆放，成品选购 | 石桌凳摆放，成品选购 | 组 | 2 | 4500 | 9000
|  | 新时代广场区域 |  |  |  |  | 462873.79 | 88744.75 | 3762.96
|  | 番鸭雕塑 |  |  |  |  | 10000
19 | 05B007 | 番鸭雕塑三 | 番鸭雕塑三：0.71*0.57*0.734m 1、鸭子雕塑主体采用,白色玻璃钢发光材料制作，内置LED光源，由专业厂家深化定制 | 套 | 1 | 1600 | 1600
20 | 05B008 | 番鸭雕塑五 | 番鸭雕塑五：0.594*0.493*0.841m 1、鸭子雕塑主体采用,白色玻璃钢发光材料制作，内置LED光源，由专业厂家深化定制 | 套 | 1 | 1300 | 1300
21 | 05B009 | 番鸭雕塑二 | 番鸭雕塑二：0.594*0.435*0.689m 1、鸭子雕塑主体采用,白色玻璃钢发光材料制作，内置LED光源，由专业厂家深化定制 | 套 | 1 | 1000 | 1000
本页小计 | [6 empty] | 15100
【表10.2.2-16】
分部分项工程清单与计价表
单位(专业)工程名称:单位工程-园林景观 | [5 empty] | 标段: |  |  | 第7页 共56页
序号 | 项目编码 | 项目名称 | 项目特征 | 计量 单位 | 工程量 | 金 额 (元) |  |  |  |  | 备注
[6 empty] | 综合单价 | 合价 | 其中
[8 empty] | 人工费 | 机械费 | 暂估价
22 | 05B010 | 番鸭雕塑四(放大版) | 番鸭雕塑四(放大版)1.065*0.855*1.067m 1、鸭子雕塑主体采用,白色玻璃钢发光材料制作，内置LED光源，由专业厂家深化定制 | 套 | 1 | 4800 | 4800
23 | 05B011 | 番鸭雕塑一 | 番鸭雕塑一：0.71*0.57*0.615m 1、鸭子雕塑主体采用,白色玻璃钢发光材料制作，内置LED光源，由专业厂家深化定制 | 套 | 1 | 1300 | 1300
|  | 雕塑字景墙 |  |  |  |  | 26803.26 | 3757.43 | 105.07
本页小计 | [6 empty] | 6100
【表10.2.2-16】
分部分项工程清单与计价表
单位(专业)工程名称:单位工程-园林景观 | [5 empty] | 标段: |  |  | 第8页 共56页
序号 | 项目编码 | 项目名称 | 项目特征 | 计量 单位 | 工程量 | 金 额 (元) |  |  |  |  | 备注
[6 empty] | 综合单价 | 合价 | 其中
[8 empty] | 人工费 | 机械费 | 暂估价
24 | 050307010003 | 景墙 | 雕塑字景墙(1.2m)： 1、30~40mm厚D250~330mm米黄色系冰裂纹碎拼 料石文化石自然面，选样，30mm厚1：2水泥砂浆结合 2、380*250mm，C30钢筋砼压顶，内配4-12，6@200钢筋网 3、380mm厚MU10标砖砌体，M7.5水泥砂浆砌筑 4、20mm厚1：2水机砂浆一道，内掺5%防水剂 5、380mm厚MU20混凝土普通砖，M10水泥砂浆砌筑 土面以下 6、100mm厚C20素砼垫层 7、100mm厚碎石垫层 8、素土分层夯实，夯实度≥94% 9、含模板、钢筋、预埋件制安等所有图纸内容，详见施工图。 | m | 11.13 | 651.04 | 7246.08 | 2554.45 | 78.24
本页小计 | [6 empty] | 7246.08 | 2554.45 | 78.24
【表10.2.2-16】
分部分项工程清单与计价表
单位(专业)工程名称:单位工程-园林景观 | [5 empty] | 标段: |  |  | 第9页 共56页
序号 | 项目编码 | 项目名称 | 项目特征 | 计量 单位 | 工程量 | 金 额 (元) |  |  |  |  | 备注
[6 empty] | 综合单价 | 合价 | 其中
[8 empty] | 人工费 | 机械费 | 暂估价
25 | 050307010004 | 景墙 | 雕塑字景墙(0.6m)： 1、30~40mm厚D250~330mm米黄色系冰裂纹碎拼 料石文化石自然面，选样，30厚1：2水泥砂浆结合 2、380mm厚MU10标砖砌体，M7.5水泥砂浆砌筑 3、20mm厚1：2水机砂浆一道，内掺5%防水剂 4、380mm厚MU20混凝土普通砖，M10水泥砂浆砌筑 土面以下 5、100mm厚C20素砼垫层 6、100mm厚碎石垫层 7、素土分层夯实，夯实度≥94% 8、含模板等所有图纸内容，详见施工图 | m | 4.80 | 637.33 | 3059.18 | 1202.98 | 26.83
26 | 05B012 | 儿童运动剪影雕塑 | 1.5厚304不锈钢儿童运动剪影雕塑 橘黄色金属烤漆，雕塑内部骨架、底部固定由专业厂家设计并制作 | m2 | 1.47 | 1400 | 2058
27 | 05B013 | 儿童运动剪影雕塑 | 1.5厚304不锈钢儿童运动剪影雕塑 橘黄色金属烤漆，雕塑内部骨架、底部固定由专业厂家设计并制作 | m2 | 1.20 | 1400 | 1680
28 | 05B014 | 儿童运动剪影雕塑 | 1.5厚304不锈钢儿童运动剪影雕塑 橘黄色金属烤漆，雕塑内部骨架、底部固定由专业厂家设计并制作 | m2 | 4.10 | 1400 | 5740
本页小计 | [6 empty] | 12537.18 | 1202.98 | 26.83
【表10.2.2-16】
分部分项工程清单与计价表
单位(专业)工程名称:单位工程-园林景观 | [5 empty] | 标段: |  |  | 第10页 共56页
序号 | 项目编码 | 项目名称 | 项目特征 | 计量 单位 | 工程量 | 金 额 (元) |  |  |  |  | 备注
[6 empty] | 综合单价 | 合价 | 其中
[8 empty] | 人工费 | 机械费 | 暂估价
29 | 05B015 | 儿童运动剪影雕塑 | 2厚304不锈钢字体背景墙 橘黄色金属烤漆，面喷金属仿铁锈漆（仿耐候钢板红褐锈效果）20厚白色亚克力艺术字， 雕塑内部骨架、底部固定由专业厂家设计并制作 | m2 | 4.68 | 1500 | 7020
|  | 户外铸铝公园椅 |  |  |  |  | 6395.74 | 90.56 | 5.95
30 | 05B016 | 户外铸铝公园椅 | 户外铸铝公园椅：古铜色，成品选购（尺寸150x65xH86cm） | 套 | 3 | 2000 | 6000
31 | 050201001007 | 园路 | 1、30mm厚600x200mm芝麻灰花岗岩 火烧面 2、30mm厚1:3水泥砂浆结合层 3、120mm厚C20素砼垫层 4、100mm厚碎石垫层 5、素土夯实，压实度≥94% 6、含模板制安，具体详见施工图 | m2 | 1.43 | 276.74 | 395.74 | 90.56 | 5.95
|  | 彩色透水混凝土园路 |  |  |  |  | 36840.4 | 8012.7 | 397.57
32 | 040203007001 | 水泥混凝土 | 1、无色透明密封（双丙聚氨酯密封处理） 2、60mm厚C25彩色强固透水混凝土面层（粒径4~6mm）红色选样 3、120mm厚C20素砼垫层 4、100mm厚碎石垫层 5、基础预埋D50PVC排水管，内填粗砂 @2500布置 6、素土夯实，压实度≥94% 7、含模板等，其余详见图纸 | m2 | 81.14 | 376.91 | 30582.48 | 6610.48 | 311.58
本页小计 | [6 empty] | 43998.22 | 6701.04 | 317.53
【表10.2.2-16】
分部分项工程清单与计价表
单位(专业)工程名称:单位工程-园林景观 | [5 empty] | 标段: |  |  | 第11页 共56页
序号 | 项目编码 | 项目名称 | 项目特征 | 计量 单位 | 工程量 | 金 额 (元) |  |  |  |  | 备注
[6 empty] | 综合单价 | 合价 | 其中
[8 empty] | 人工费 | 机械费 | 暂估价
33 | 050201001008 | 园路 | 1、30mm厚600x150mm芝麻灰花岗岩收边 火烧面，30厚1:3水泥砂浆结合层 | m2 | 35.68 | 175.39 | 6257.92 | 1402.22 | 85.99
|  | 半篮球场 |  |  |  |  | 176335.05 | 24768.5 | 1195.27
34 | 050201001009 | 园路 | 1、50mm厚600x300mm芝麻灰花岗岩收边 火烧面 2、30mm厚1:3水泥砂浆结合层 3、120mm厚C20素砼垫层 4、100mm厚碎石垫层 5、素土夯实，压实度≥94% 6、含模板制安，具体详见施工图 | m2 | 19.38 | 334.54 | 6483.39 | 1227.34 | 80.62
35 | 040504009001 | 雨水口 | 雨水口（根据需要布置）： 1、50mm厚588x288mm花岗岩雨水盖板，打孔盖板 火烧面 （材料详对应收边铺装） 2、150mm厚C20混凝土压顶 3、15mm厚1:2水泥砂浆找平 4、MU20混凝土普通砖M10水泥砂浆砌筑 5、100mm厚C20素砼垫层 6、100mm厚碎石垫层 7、素土夯实，系数≥94% 8、预埋DN200 HDPE双壁波纹管 9、含模板、钢筋、预埋件制安等，具体详见施工图 | 座 | 10 | 449.22 | 4492.2 | 1165.3 | 37.5
36 | 050201003002 | 路牙铺设 | 150mm厚600x250mm芝麻灰花岗岩立侧石 火烧面 外边切20x20mm斜角 | m | 39.65 | 158.82 | 6297.21 | 1331.45 | 4.36
本页小计 | [6 empty] | 23530.72 | 5126.31 | 208.47
【表10.2.2-16】
分部分项工程清单与计价表
单位(专业)工程名称:单位工程-园林景观 | [5 empty] | 标段: |  |  | 第12页 共56页
序号 | 项目编码 | 项目名称 | 项目特征 | 计量 单位 | 工程量 | 金 额 (元) |  |  |  |  | 备注
[6 empty] | 综合单价 | 合价 | 其中
[8 empty] | 人工费 | 机械费 | 暂估价
37 | 05B017 | 篮球场围网 | 篮球场围网（4m高）： 1、D83mm壁厚4热镀锌圆钢管立柱，顶面封口，面喷绿色氟碳漆 2、D60mm壁厚3热镀锌圆钢管横管，面喷绿色氟碳漆 3、成品绿色包塑勾花菱形网（成品购买安装） 丝径为4mm 网孔为50x50mm 4、篮球场围网门（1.96*1.17m），铁艺门插销锁（成品购买安装） 5、500x500x600mm,C25混凝土柱墩 6、100mm厚C20素砼垫层 7、100mm厚碎石垫层 8、素土夯实，压实度≥94% 9、含模板、制作安装等所有，具体详见施工图 | m | 68.80 | 349.86 | 24070.37 | 2282.78 | 66.05
38 | 05B018 | 篮球场地面 | 1、5mm厚红色硅PU球场面层（包含弹性层、加强层、面层）专业公司施工 2、涂刷硅PU球场专用防水底漆（专业公司施工） 3、20mm厚1:2水泥砂浆找平层 4、150mm厚C20素砼垫层（内配%%1328@150单层双向） 5、100mm厚级配碎石垫层 6、素土夯实，压实度≥94% 7、含钢筋、模板、制作安装等所有，具体详见施工图 | m2 | 102.81 | 456.42 | 46924.54 | 6766.95 | 350.58
本页小计 | [6 empty] | 70994.91 | 9049.73 | 416.63
【表10.2.2-16】
分部分项工程清单与计价表
单位(专业)工程名称:单位工程-园林景观 | [5 empty] | 标段: |  |  | 第13页 共56页
序号 | 项目编码 | 项目名称 | 项目特征 | 计量 单位 | 工程量 | 金 额 (元) |  |  |  |  | 备注
[6 empty] | 综合单价 | 合价 | 其中
[8 empty] | 人工费 | 机械费 | 暂估价
39 | 05B019 | 篮球场地面 | 1、5mm厚翠绿色PU球场面层（包含弹性层、加强层、面层）专业公司施工 2、涂刷硅PU球场专用防水底漆（专业公司施工） 3、20mm厚1:2水泥砂浆找平层 4、150mm厚C20素砼垫层（内配%%1328@150单层双向） 5、100mm厚级配碎石垫层 6、素土夯实，压实度≥94% 7、含钢筋、模板、制作安装等所有，具体详见施工图 | m2 | 181.57 | 456.42 | 82872.18 | 11950.94 | 619.15
40 | 040205006001 | 标线 | 白色球场线（聚脲弹性防滑标线涂料）由专业厂家绘制（线宽50mm） | m | 112.16 | 1.74 | 195.16 | 43.74 | 37.01
41 | 05B020 | 可移动篮球架 | 可移动篮球架,成品购置 | 套 | 1 | 5000 | 5000
|  | 园路铺装 |  |  |  |  | 109780.05 | 23055.37 | 830.44
42 | 050201001010 | 园路 | 1、30mm厚600x300mm芝麻灰花岗岩工字铺 火烧面 2、30mm厚1:3水泥砂浆结合层 3、120mm厚C20素砼垫层 4、100mm厚碎石垫层 5、素土夯实，压实度≥94% 6、含模板制安，具体详见施工图 | m2 | 121.30 | 286.94 | 34805.82 | 7681.93 | 504.61
本页小计 | [6 empty] | 122873.16 | 19676.61 | 1160.77
【表10.2.2-16】
分部分项工程清单与计价表
单位(专业)工程名称:单位工程-园林景观 | [5 empty] | 标段: |  |  | 第14页 共56页
序号 | 项目编码 | 项目名称 | 项目特征 | 计量 单位 | 工程量 | 金 额 (元) |  |  |  |  | 备注
[6 empty] | 综合单价 | 合价 | 其中
[8 empty] | 人工费 | 机械费 | 暂估价
43 | 050201001011 | 园路 | 1、30mm厚600x300mm芝麻黑花岗岩收边 火烧面 2、30mm厚1:3水泥砂浆结合层 3、120mm厚C20素砼垫层 4、100mm厚碎石垫层 5、素土夯实，压实度≥94% 6、含模板制安，具体详见施工图 | m2 | 57.25 | 332.84 | 19055.09 | 3625.64 | 238.16
44 | 050201001012 | 园路 | 1、30mm厚600x300mm芝麻黑花岗岩收边 火烧面（破损铺装修补） | m2 | 14.59 | 231.49 | 3377.44 | 573.39 | 35.16
45 | 050201003003 | 路牙铺设 | 150mm厚600x250mm芝麻灰花岗岩立侧石 火烧面 外边切20x20mm斜角 | m | 329.29 | 158.82 | 52297.84 | 11057.56 | 36.22
46 | 050201003004 | 路牙铺设 | 园路路口立侧石改为平石,50mm厚600x150mm芝麻灰花岗岩平石 火烧面 | m | 3.00 | 78.15 | 234.45 | 110.37 | 16.29
47 | 05B021 | 立侧石切250x120斜角 | 园路路口：立侧石切250x120mm斜角 | m | 0.60 | 15.68 | 9.41 | 6.48
|  | 立体字矮墙 |  |  |  |  | 34020.98 | 8903.31 | 200.42
本页小计 | [6 empty] | 74974.23 | 15373.44 | 325.83
【表10.2.2-16】
分部分项工程清单与计价表
单位(专业)工程名称:单位工程-园林景观 | [5 empty] | 标段: |  |  | 第15页 共56页
序号 | 项目编码 | 项目名称 | 项目特征 | 计量 单位 | 工程量 | 金 额 (元) |  |  |  |  | 备注
[6 empty] | 综合单价 | 合价 | 其中
[8 empty] | 人工费 | 机械费 | 暂估价
48 | 050307010005 | 景墙 | 立体字矮墙(0.7m)： 1、30~40mm厚D250~330mm米黄色系冰裂纹碎拼 料石文化石 自然面，选样，30厚1：2水泥砂浆结合 2、490*300mm，C30钢筋砼压顶，内配4-12，6@200钢筋网 3、490mm厚MU10标砖砌体，M7.5水泥砂浆砌筑 4、20mm厚1：2水机砂浆一道，内掺5%防水剂 5、490mm厚MU20混凝土普通砖，M10水泥砂浆砌筑 土面以下 6、100mm厚C20素砼垫层 7、100mm厚碎石垫层 8、素土分层夯实，夯实度≥94% 9、含模板、钢筋、预埋件制安等所有图纸内容，详见施工图 | m | 28.92 | 825.76 | 23880.98 | 8903.31 | 200.42
49 | 05B022 | 不锈钢侧包边立体字 | 2mm厚304不锈钢侧包边立体字，红色金属烤漆，LED双面发光字中间嵌红色透光亚克力板，内置LED光源，底部固定由立体字专业厂家设计并制作，含所有配件 | m2 | 25.35 | 400 | 10140
|  | 阶梯木座凳 |  |  |  |  | 8726.27 | 1979.57 | 74.46
本页小计 | [6 empty] | 34020.98 | 8903.31 | 200.42
【表10.2.2-16】
分部分项工程清单与计价表
单位(专业)工程名称:单位工程-园林景观 | [5 empty] | 标段: |  |  | 第16页 共56页
序号 | 项目编码 | 项目名称 | 项目特征 | 计量 单位 | 工程量 | 金 额 (元) |  |  |  |  | 备注
[6 empty] | 综合单价 | 合价 | 其中
[8 empty] | 人工费 | 机械费 | 暂估价
50 | 020101003001 | 糙砖实心墙 | 阶梯木座凳： 1、50mm厚Lx140菠萝格防腐木板，不锈钢沉头螺丝于龙骨固定，面刷户外高硬质木蜡油 离缝5mm 2、20mm厚1：2水泥砂浆找平，于方木龙骨齐平 3、50x50mm樟子松防腐木龙骨上表面刷木蜡油@450半预埋,用2-8x100T不锈钢尼龙管美固钉锚栓 4、30~40mm厚方块形米黄色系料石文化石 自然面，30厚1：2水泥砂浆结合层 5、300mm厚MU10标砖砌体，M10水泥砂浆砌筑 6、20mm厚1：2水泥砂浆一道，内掺5%防水剂 7、300mm厚MU10标砖砌体，M10水泥砂浆砌筑，土面以下 8、100mm厚C20素砼垫层 9、100mm厚碎石垫层 10、素土分层夯实，夯实度≥94% 11、含模板、钢筋制安等所有图纸内容，详见施工图。 | m | 8.50 | 1026.62 | 8726.27 | 1979.57 | 74.46
|  | 斜面景墙 |  |  |  |  | 36948.38 | 14076.55 | 368.41
本页小计 | [6 empty] | 8726.27 | 1979.57 | 74.46
【表10.2.2-16】
分部分项工程清单与计价表
单位(专业)工程名称:单位工程-园林景观 | [5 empty] | 标段: |  |  | 第17页 共56页
序号 | 项目编码 | 项目名称 | 项目特征 | 计量 单位 | 工程量 | 金 额 (元) |  |  |  |  | 备注
[6 empty] | 综合单价 | 合价 | 其中
[8 empty] | 人工费 | 机械费 | 暂估价
51 | 050307010006 | 景墙 | 斜面景墙一： 1、30~40mm厚D250~330mm米黄色系冰裂纹碎拼料石文化石 自然面，选样，30mm厚1：2水泥砂浆结合 2、300mm厚C20钢筋砼压顶 3、380mm厚MU10标砖砌体，M7.5水泥砂浆砌筑 4、20mm厚1：2水机砂浆一道，内掺5%防水剂 5、380mm厚MU20混凝土普通砖，M10水泥砂浆砌筑 土面以下 6、100mm厚C20素砼垫层 7、100mm厚碎石垫层 8、素土分层夯实，夯实度≥94% 9、含模板等所有图纸内容，详见施工图。 | m | 26.56 | 845.58 | 22458.6 | 8574.1 | 224.96
52 | 05B023 | 不锈钢围边字 | 1.5mm厚折边30mm宽304不锈钢围边字，白色金属漆，背发光，内置LED光源，底部固定由立体字专业厂家设计并制作 | m2 | 0.45 | 300 | 135
本页小计 | [6 empty] | 22593.6 | 8574.1 | 224.96
【表10.2.2-16】
分部分项工程清单与计价表
单位(专业)工程名称:单位工程-园林景观 | [5 empty] | 标段: |  |  | 第18页 共56页
序号 | 项目编码 | 项目名称 | 项目特征 | 计量 单位 | 工程量 | 金 额 (元) |  |  |  |  | 备注
[6 empty] | 综合单价 | 合价 | 其中
[8 empty] | 人工费 | 机械费 | 暂估价
53 | 050307010007 | 景墙 | 斜面景墙二： 1、30~40mm厚D250~330mm米黄色系冰裂纹碎拼料石文化石 自然面，选样，30mm厚1：2水泥砂浆结合 2、300mm厚C20钢筋砼压顶 3、380mm厚MU10标砖砌体，M7.5水泥砂浆砌筑 4、20mm厚1：2水机砂浆一道，内掺5%防水剂 5、380mm厚MU20混凝土普通砖，M10水泥砂浆砌筑 土面以下 6、100mm厚C20素砼垫层 7、100mm厚碎石垫层 8、素土分层夯实，夯实度≥94% 9、含模板等所有图纸内容，详见施工图。 | m | 17.20 | 834.58 | 14354.78 | 5502.45 | 143.45
|  | 汀步 |  |  |  |  | 2435.76 | 418.72 | 31.53
54 | 050201001013 | 园路 | 汀步： 1、60mm厚芝麻灰花岗岩圆形加工汀步 自然面 加工尺寸R=400mm,R=300mm 2、30mm厚1:3水泥砂浆结合层 3、50mm厚C20素砼垫层 4、100mm厚碎石垫层 5、素土夯实,压实度≥94% | m2 | 7.58 | 321.34 | 2435.76 | 418.72 | 31.53
|  | 果壳箱 |  |  |  |  | 3300
本页小计 | [6 empty] | 16790.54 | 5921.17 | 174.98
【表10.2.2-16】
分部分项工程清单与计价表
单位(专业)工程名称:单位工程-园林景观 | [5 empty] | 标段: |  |  | 第19页 共56页
序号 | 项目编码 | 项目名称 | 项目特征 | 计量 单位 | 工程量 | 金 额 (元) |  |  |  |  | 备注
[6 empty] | 综合单价 | 合价 | 其中
[8 empty] | 人工费 | 机械费 | 暂估价
55 | 05B024 | 果壳箱 | 热镀锌钢板烤漆复古屋檐分类果壳箱（尺寸98x40xH100cm）成品选购（注：果壳箱根据需要设置） | 套 | 3 | 1100 | 3300
|  | 450高圆形树池平面图 |  |  |  |  | 10693.2 | 3659.8 | 93.85
56 | 050307010008 | 景墙 | 450高圆形树池平面图(0.7m)： 1、30~40mm厚D250~330mm米黄色系冰裂纹碎拼 料石文化石 自然面，30mm厚1：2水泥砂浆结合 2、50mm厚590x350mm黄锈石花岗岩压顶 光面 边切10x10mm斜角 弧形加工 3、240mm厚MU10标砖砌体，M7.5水泥砂浆砌筑 4、20mm厚1：2水机砂浆一道，内掺5%防水剂 5、240mm厚MU20混凝土普通砖，M10水泥砂浆砌筑 土面以下 6、100mm厚C20素砼垫层 7、100mm厚碎石垫层 8、素土分层夯实，夯实度≥94% 9、含模板、制安等所有图纸内容，详见施工图。 | m | 33.28 | 321.31 | 10693.2 | 3659.8 | 93.85
|  | 现场混凝土场地破除，覆土改为绿化 |  |  |  |  | 594.7 | 22.24 | 459.99
57 | 041001008001 | 拆除混凝土结构 | 现场混凝土场地破除0.12m厚 | m3 | 3.48 | 170.89 | 594.7 | 22.24 | 459.99
本页小计 | [6 empty] | 14587.9 | 3682.04 | 553.84
【表10.2.2-16】
分部分项工程清单与计价表
单位(专业)工程名称:单位工程-园林景观 | [5 empty] | 标段: |  |  | 第20页 共56页
序号 | 项目编码 | 项目名称 | 项目特征 | 计量 单位 | 工程量 | 金 额 (元) |  |  |  |  | 备注
[6 empty] | 综合单价 | 合价 | 其中
[8 empty] | 人工费 | 机械费 | 暂估价
|  | 百米芳菲区域二 |  |  |  |  | 74406.7 | 17192.8 | 727.86
|  | 砌筑野山石挡墙 |  |  |  |  | 69595.12 | 16356.07 | 680.43
58 | 050307010009 | 景墙 | 野山石矮墙： 景墙一： 1、50mm厚600x600mm黄锈石花岗岩压顶 自然面 2、30mm厚1：2水泥砂浆结合层 要求不露浆 3、Φ150~350野山石（需挑选圆润块状） 砂浆砌筑野山石挡墙,要求不露浆 4、100mm厚C20素砼垫层 5、100mm厚碎石垫层 6、素土分层夯实，夯实度≥94% 7、含模板、制安等所有图纸内容，详见施工图 | m | 183.90 | 378.44 | 69595.12 | 16356.07 | 680.43
|  | 野山石矮墙座凳 |  |  |  |  | 4811.58 | 836.73 | 47.43
本页小计 | [6 empty] | 69595.12 | 16356.07 | 680.43
【表10.2.2-16】
分部分项工程清单与计价表
单位(专业)工程名称:单位工程-园林景观 | [5 empty] | 标段: |  |  | 第21页 共56页
序号 | 项目编码 | 项目名称 | 项目特征 | 计量 单位 | 工程量 | 金 额 (元) |  |  |  |  | 备注
[6 empty] | 综合单价 | 合价 | 其中
[8 empty] | 人工费 | 机械费 | 暂估价
59 | 020101003002 | 糙砖实心墙 | 野山石矮墙座凳： 1、50mm厚Lx140菠萝格防腐木板 不锈钢沉头螺丝与龙骨固定 面刷户外高硬质木蜡油 离缝5MM 2、4mm厚50x50mm热镀锌方钢管龙骨@500 预埋于野山石内,底部2-%%13210钢筋焊接预埋 3、Φ150~350野山石（需挑选圆润块状） 砂浆砌筑野山石挡墙,要求不露浆 4、100mm厚C20素砼垫层 5、100mm厚碎石垫层 6、素土分层夯实，夯实度≥94% 7、含模板、制安等所有图纸内容，详见施工图 | m | 9.00 | 534.62 | 4811.58 | 836.73 | 47.43
|  | 百米芳菲区域一 |  |  |  |  | 72886.67 | 18060.37 | 91.81
|  | 台阶 |  |  |  |  | 2110.27 | 434.55 | 27.43
60 | 011702027001 | 台阶 | 1、50mm厚600x340mm芝麻灰花岗岩踏面； 2、30mm厚1:3水泥砂浆结合层； 3、具体详见施工图 | m2 | 4.90 | 247.52 | 1212.85 | 204.67 | 12.54
61 | 011702027002 | 台阶 | 1、30mm厚600x100mm芝麻灰花岗岩贴面； 2、30mm厚1:3水泥砂浆结合层； 3、具体详见施工图 | m2 | 1.56 | 175.08 | 273.12 | 61.31 | 3.76
本页小计 | [6 empty] | 6297.55 | 1102.71 | 63.73
【表10.2.2-16】
分部分项工程清单与计价表
单位(专业)工程名称:单位工程-园林景观 | [5 empty] | 标段: |  |  | 第22页 共56页
序号 | 项目编码 | 项目名称 | 项目特征 | 计量 单位 | 工程量 | 金 额 (元) |  |  |  |  | 备注
[6 empty] | 综合单价 | 合价 | 其中
[8 empty] | 人工费 | 机械费 | 暂估价
62 | 050402001001 | 现浇混凝土垫层 | 120mm厚C20素砼垫层，含模板 | m2 | 4.90 | 98.66 | 483.43 | 126.67 | 1.67
63 | 050201001014 | 园路 | 100mm厚碎石垫层 | m2 | 4.90 | 24.36 | 119.36 | 34.45
64 | 050201001015 | 园路 | 素土夯实，压实度≥94% | m2 | 4.90 | 4.39 | 21.51 | 7.45 | 9.46
|  | 块石挡墙顶面平整 |  |  |  |  | 63580.88 | 17352.23 | 46.41
65 | 010507005001 | 扶手、压顶 | 现场已有块石挡墙顶面平整（百米芳菲区域一和一米农田区域）： 1、50厚600x600黄锈石花岗岩压顶 自然面 2、30厚1：2水泥砂浆结合层 | m2 | 244.26 | 260.3 | 63580.88 | 17352.23 | 46.41
|  | 户外铸铝公园椅 |  |  |  |  | 7195.52 | 273.59 | 17.97
66 | 05B025 | 户外铸铝公园椅 | 户外铸铝公园椅放置 古铜色 成品选购 此区域共3套 （尺寸150x65xH86cm） | 套 | 3 | 2000 | 6000
67 | 050201001016 | 园路 | 1、30mm厚600x200mm芝麻灰花岗岩 火烧面 2、30mm厚1:3水泥砂浆结合层 3、120mm厚C20素砼垫层 4、100mm厚碎石垫层 5、素土夯实，压实度≥94% 6、含模板制安，具体详见施工图 | m2 | 4.32 | 276.74 | 1195.52 | 273.59 | 17.97
|  | 一米农田区域 |  |  |  |  | 153247.79 | 30315.75 | 1289.18
本页小计 | [6 empty] | 71400.7 | 17794.39 | 75.51
【表10.2.2-16】
分部分项工程清单与计价表
单位(专业)工程名称:单位工程-园林景观 | [5 empty] | 标段: |  |  | 第23页 共56页
序号 | 项目编码 | 项目名称 | 项目特征 | 计量 单位 | 工程量 | 金 额 (元) |  |  |  |  | 备注
[6 empty] | 综合单价 | 合价 | 其中
[8 empty] | 人工费 | 机械费 | 暂估价
|  | 竹篱笆围挡 |  |  |  |  | 52543.36 | 9377.11 | 207.55
68 | 05B026 | 竹篱笆围挡 | 竹篱笆围挡： 1、竹篱笆围挡高0.73m，含运输、制作、安装 2、C20素砼墩基础300*300*250mm 3、含模板、钢筋等，详见图纸 | m | 415.10 | 126.58 | 52543.36 | 9377.11 | 207.55
|  | 冰裂纹碎拼园路 |  |  |  |  | 40807.19 | 8236.16 | 478.76
69 | 050201001017 | 园路 | 1、30mm厚D250~350mm黄锈石花岗岩 冰裂纹碎拼 荔枝面 拼缝5-8mm 2、30mm厚1:3水泥砂浆结合层 3、120mm厚C20素砼垫层 4、100mm厚碎石垫层 5、素土夯实，压实度≥94% 6、200mm宽Φ20~25黑色卵石散铺2~3层 7、100mm宽塑料草石隔离带，成品购买 8、含模板等，其余详见图纸 | m2 | 100.16 | 407.42 | 40807.19 | 8236.16 | 478.76
|  | 野山石挡墙 |  |  |  |  | 11445.11 | 2469.84 | 116.99
本页小计 | [6 empty] | 93350.55 | 17613.27 | 686.31
【表10.2.2-16】
分部分项工程清单与计价表
单位(专业)工程名称:单位工程-园林景观 | [5 empty] | 标段: |  |  | 第24页 共56页
序号 | 项目编码 | 项目名称 | 项目特征 | 计量 单位 | 工程量 | 金 额 (元) |  |  |  |  | 备注
[6 empty] | 综合单价 | 合价 | 其中
[8 empty] | 人工费 | 机械费 | 暂估价
70 | 050202001001 | 石（卵石）砌驳岸 | 野山石挡墙（高2m，具体现场按实）： 1、野山石挡墙：Φ150~350野山石（需挑选圆润块状） 2、50mm厚600x600mm黄锈石花岗岩压顶 自然面 | m | 5.40 | 693.33 | 3743.98 | 823.55 | 35.64
71 | 050202001002 | 石（卵石）砌驳岸 | 野山石挡墙（高1.5m，具体现场按实）： 1、野山石挡墙：Φ150~350野山石（需挑选圆润块状） 2、50mm厚600x600mm黄锈石花岗岩压顶 自然面 | m | 3.30 | 600.73 | 1982.41 | 441.01 | 18.02
72 | 050202001003 | 石（卵石）砌驳岸 | 野山石挡墙修补（高度暂按1m计入）： 1、沟渠两侧，现场修补增加砂浆砌筑野山石挡墙,高度同侧石，要求不露浆Φ150~350野山石（需挑选圆润块状） | m3 | 7.77 | 736 | 5718.72 | 1205.28 | 63.33
|  | 彩色透水混凝土园路 |  |  |  |  | 48452.13 | 10232.64 | 485.88
本页小计 | [6 empty] | 11445.11 | 2469.84 | 116.99
【表10.2.2-16】
分部分项工程清单与计价表
单位(专业)工程名称:单位工程-园林景观 | [5 empty] | 标段: |  |  | 第25页 共56页
序号 | 项目编码 | 项目名称 | 项目特征 | 计量 单位 | 工程量 | 金 额 (元) |  |  |  |  | 备注
[6 empty] | 综合单价 | 合价 | 其中
[8 empty] | 人工费 | 机械费 | 暂估价
73 | 040203007002 | 水泥混凝土 | 1、无色透明密封（双丙聚氨酯密封处理） 2、60mm厚C25彩色强固透水混凝土面层（粒径4~6mm）红色选样 3、120mm厚C20素砼垫层 4、100mm厚碎石垫层 5、基础预埋D50PVC排水管，内填粗砂 @2500布置 6、素土夯实，压实度≥94% 7、含模板等，其余详见图纸 | m2 | 120.44 | 342.31 | 41227.82 | 8613.87 | 386.61
74 | 050201001018 | 园路 | 1、30mm厚600x150mm芝麻灰花岗岩收边 火烧面，30厚1:3水泥砂浆结合层 | m2 | 41.19 | 175.39 | 7224.31 | 1618.77 | 99.27
|  | 法洪村村口 |  |  |  |  | 27598.29 | 7729.95 | 637.26
|  | 法洪村景墙一 |  |  |  |  | 12671.27 | 2997.27 | 243.77
本页小计 | [6 empty] | 48452.13 | 10232.64 | 485.88
【表10.2.2-16】
分部分项工程清单与计价表
单位(专业)工程名称:单位工程-园林景观 | [5 empty] | 标段: |  |  | 第26页 共56页
序号 | 项目编码 | 项目名称 | 项目特征 | 计量 单位 | 工程量 | 金 额 (元) |  |  |  |  | 备注
[6 empty] | 综合单价 | 合价 | 其中
[8 empty] | 人工费 | 机械费 | 暂估价
75 | 050307010010 | 景墙 | 法洪村景墙一： 1、2mm厚热镀锌钢板外包造型面，喷白色金属氟碳漆 2、4mm厚L50x50x490mm热镀锌角钢龙骨@800，4mm厚L50x50热镀锌角钢龙骨通长 3、150mm厚C30钢筋砼压顶 4、15mm厚1：2水泥砂浆找平 5、240mm厚MU10标砖砌体，M7.5水泥砂浆砌筑 6、30~40mm厚D250~330mm米黄色系冰裂纹碎拼 料石文化石 自然面，选样，30mm厚1：2水泥砂浆结合层 7、240mm厚MU20混凝土普通砖，M10水泥砂浆砌筑 土面以下 8、240*240mmC30钢筋砼立柱 9、C30钢筋砼基础 10、100mm厚C20素砼垫层 11、100mm厚碎石垫层 12、素土分层夯实，夯实度≥94% 13、3mm厚L50x50mm不锈钢角钢，3厚铝合金角码与铝方通固定，2mm厚热镀锌钢板外包造型面，喷白色金属氟碳漆，4mm厚L35x35mm热镀锌角钢@400，6mm厚200x200mm钢板 14、1.5mm厚30x20mm铝方通 三根一组 热转印仿木纹色 选样 M6x20不锈钢自攻自钻盘头螺钉， 15、含模板、钢筋、预埋件制安等 | m | 5.80 | 1796.77 | 10421.27 | 2997.27 | 243.77
本页小计
【表10.2.2-16】
分部分项工程清单与计价表
单位(专业)工程名称:单位工程-园林景观 | [5 empty] | 标段: |  |  | 第27页 共56页
序号 | 项目编码 | 项目名称 | 项目特征 | 计量 单位 | 工程量 | 金 额 (元) |  |  |  |  | 备注
[6 empty] | 综合单价 | 合价 | 其中
[8 empty] | 人工费 | 机械费 | 暂估价
所有图纸内容，详见施工图。
76 | 011508004001 | 金属字 | 立体字： 1、1.5mm厚，R235mm304不锈钢侧包边立体字,厚度80mm，LED正面发光字，正面嵌米白色透光亚克力板，内置LED光源，文字部分为绿色字体 | 个 | 5 | 450 | 2250
|  | 法洪村景墙二 |  |  |  |  | 14927.02 | 4732.68 | 393.49
本页小计 | [6 empty] | 12671.27 | 2997.27 | 243.77
【表10.2.2-16】
分部分项工程清单与计价表
单位(专业)工程名称:单位工程-园林景观 | [5 empty] | 标段: |  |  | 第28页 共56页
序号 | 项目编码 | 项目名称 | 项目特征 | 计量 单位 | 工程量 | 金 额 (元) |  |  |  |  | 备注
[6 empty] | 综合单价 | 合价 | 其中
[8 empty] | 人工费 | 机械费 | 暂估价
77 | 050307010011 | 景墙 | 法洪村景墙1-1： 1、2mm厚热镀锌钢板外包造型面，喷白色金属氟碳漆 2、4mm厚L50x50x490mm热镀锌角钢龙骨@800，4mm厚L50x50热镀锌角钢龙骨通长 3、150mm厚C30钢筋砼压顶 4、15mm厚1：2水泥砂浆找平 5、240mm厚MU10标砖砌体，M7.5水泥砂浆砌筑 6、30~40mm厚D250~330米黄色系冰裂纹碎拼 料石文化石 自然面，选样 7、20mm厚1：2水机砂浆一道，内掺5%防水剂 8、240mm厚MU20混凝土普通砖，M10水泥砂浆砌筑 土面以下 9、100mm厚C20素砼垫层 10、100mm厚碎石垫层 11、素土分层夯实，夯实度≥94% 12、含模板、钢筋、预埋件制安等所有图纸内容，详见施工图。 | m | 4.65 | 777.97 | 3617.56 | 1163.48 | 103.97
本页小计 | [6 empty] | 3617.56 | 1163.48 | 103.97
【表10.2.2-16】
分部分项工程清单与计价表
单位(专业)工程名称:单位工程-园林景观 | [5 empty] | 标段: |  |  | 第29页 共56页
序号 | 项目编码 | 项目名称 | 项目特征 | 计量 单位 | 工程量 | 金 额 (元) |  |  |  |  | 备注
[6 empty] | 综合单价 | 合价 | 其中
[8 empty] | 人工费 | 机械费 | 暂估价
78 | 050307010012 | 景墙 | 法洪村景墙2-2： 1、2mm厚热镀锌钢板外包造型面，喷白色金属氟碳漆 2、4mm厚L50x50x490mm热镀锌角钢龙骨@800，4mm厚L50x50热镀锌角钢龙骨通长 3、150mm厚C30钢筋砼压顶 4、15mm厚1：2水泥砂浆找平 5、240mm厚MU10标砖砌体，M7.5水泥砂浆砌筑 6、30~40mm厚D250~330米黄色系冰裂纹碎拼 料石文化石 自然面，选样，30厚1：2水泥砂浆结合层 7、20mm厚1：2水机砂浆一道，内掺5%防水剂 8、240mm厚MU20混凝土普通砖，M10水泥砂浆砌筑 土面以下 9、240*240mmC30钢筋砼立柱 10、C30钢筋砼基础 11、100mm厚C20素砼垫层 12、100mm厚碎石垫层 13、素土分层夯实，夯实度≥94% 14、3mm厚L50x50不锈钢角钢，3厚铝合金角码与铝方通固定 15、1.5mm厚30x20mm铝方通 三根一组 热转印仿木纹色 选样，M6x20不锈钢自攻自钻盘头螺钉， 16、含模板、钢筋、预埋件制安等所有图纸内容，详见施工图。 | m | 4.83 | 1513.13 | 7308.42 | 2272.37 | 176.39
本页小计 | [6 empty] | 7308.42 | 2272.37 | 176.39
【表10.2.2-16】
分部分项工程清单与计价表
单位(专业)工程名称:单位工程-园林景观 | [5 empty] | 标段: |  |  | 第30页 共56页
序号 | 项目编码 | 项目名称 | 项目特征 | 计量 单位 | 工程量 | 金 额 (元) |  |  |  |  | 备注
[6 empty] | 综合单价 | 合价 | 其中
[8 empty] | 人工费 | 机械费 | 暂估价
79 | 050307010013 | 景墙 | 法洪村景墙3-3： 1、2mm厚热镀锌钢板外包造型面，喷白色金属氟碳漆 2、4mm厚L50x50x490mm热镀锌角钢龙骨@800，4mm厚L50x50mm热镀锌角钢龙骨通长 3、150mm厚C30钢筋砼压顶 4、15mm厚1：2水泥砂浆找平 5、240mm厚MU10标砖砌体，M7.5水泥砂浆砌筑 6、120mm厚C30钢筋砼圈梁 7、30~40mm厚D250~330mm米黄色系冰裂纹碎拼 料石文化石 自然面，选样，30厚1：2水泥砂浆结合层 8、20mm1：2水机砂浆一道，内掺5%防水剂 9、240mm厚MU20混凝土普通砖，M10水泥砂浆砌筑 土面以下 10、C30钢筋砼基础 11、100mm厚C20素砼垫层 12、100mm厚碎石垫层 13、素土分层夯实，夯实度≥94% 14、含模板、钢筋、预埋件制安等所有图纸内容，详见施工图。 | m | 0.64 | 1517.58 | 971.25 | 312.61 | 24.16
本页小计 | [6 empty] | 971.25 | 312.61 | 24.16
【表10.2.2-16】
分部分项工程清单与计价表
单位(专业)工程名称:单位工程-园林景观 | [5 empty] | 标段: |  |  | 第31页 共56页
序号 | 项目编码 | 项目名称 | 项目特征 | 计量 单位 | 工程量 | 金 额 (元) |  |  |  |  | 备注
[6 empty] | 综合单价 | 合价 | 其中
[8 empty] | 人工费 | 机械费 | 暂估价
80 | 050307010014 | 景墙 | 法洪村景墙4-4： 1、2mm厚热镀锌钢板外包造型面，喷白色金属氟碳漆 2、2mm厚热镀锌钢板外包造型面，喷深咖啡色金属漆 3、4mm厚L50x50x490mm热镀锌角钢龙骨@800，4mm厚L50x50mm热镀锌角钢龙骨通长 4、150mm厚C30钢筋砼压顶 5、15mm厚1：2水泥砂浆找平 6、240mm厚MU10标砖砌体，M7.5水泥砂浆砌筑 7、30~40mm厚D250~330mm米黄色系冰裂纹碎拼料石文化石 自然面，选样，30厚1：2水泥砂浆结合层 8、20mm厚1：2水机砂浆一道，内掺5%防水剂 9、240mm厚MU20混凝土普通砖，M10水泥砂浆砌筑 土面以下 10、240*240mmC30钢筋砼立柱 11、C30钢筋砼基础 12、100mm厚C20素砼垫层 13、100mm厚碎石垫层 14、素土分层夯实，夯实度≥94% 15、含模板、钢筋、预埋件制安等所有图纸内容，详见施工图。 | m | 0.90 | 3366.43 | 3029.79 | 984.22 | 88.97
|  | 林语会客厅区域 |  |  |  |  | 691814.04 | 268669.79 | 4283.5
|  | 芝麻灰花岗岩立侧石 |  |  |  |  | 17316.14 | 3661.23 | 11.99
本页小计 | [6 empty] | 3029.79 | 984.22 | 88.97
【表10.2.2-16】
分部分项工程清单与计价表
单位(专业)工程名称:单位工程-园林景观 | [5 empty] | 标段: |  |  | 第32页 共56页
序号 | 项目编码 | 项目名称 | 项目特征 | 计量 单位 | 工程量 | 金 额 (元) |  |  |  |  | 备注
[6 empty] | 综合单价 | 合价 | 其中
[8 empty] | 人工费 | 机械费 | 暂估价
81 | 050201003005 | 路牙铺设 | 150mm厚600x250mm芝麻灰花岗岩立侧石 火烧面 外边切20x20mm斜角 | m | 109.03 | 158.82 | 17316.14 | 3661.23 | 11.99
|  | 座凳矮墙空间 |  | 座 | 3 |  | 18918.73 | 4461.58 | 184.27
82 | 050201001019 | 园路 | 1、30mm厚600x300mm芝麻灰花岗岩 火烧面 错缝铺 2、30mm厚1:3水泥砂浆结合层 3、100mm厚碎石垫层 4、100mm厚碎石垫层 5、素土夯实，压实度≥94% 6、含模板制安，具体详见施工图 | m2 | 18.90 | 276.74 | 5230.39 | 1196.94 | 78.62
本页小计 | [6 empty] | 22546.53 | 4858.17 | 90.61
【表10.2.2-16】
分部分项工程清单与计价表
单位(专业)工程名称:单位工程-园林景观 | [5 empty] | 标段: |  |  | 第33页 共56页
序号 | 项目编码 | 项目名称 | 项目特征 | 计量 单位 | 工程量 | 金 额 (元) |  |  |  |  | 备注
[6 empty] | 综合单价 | 合价 | 其中
[8 empty] | 人工费 | 机械费 | 暂估价
83 | 020101003003 | 糙砖实心墙 | 座凳矮墙： 1、50mm厚Lx140mm菠萝格防腐木板，不锈钢沉头螺丝于龙骨固定，面刷户外高硬质木蜡油 离缝5MM 2、20mm厚1：2水泥砂浆找平，于方木龙骨齐平 3、50x50mm樟子松防腐木龙骨上表面刷木蜡油@450半预埋,用2-8x100T不锈钢尼龙管美固钉锚栓 4、30~40mm厚方块形米黄色系料石文化石 自然面，30厚1：2水泥砂浆结合层 5、300mm厚MU10标砖砌体，M10水泥砂浆砌筑 6、20mm厚1：2水泥砂浆一道，内掺5%防水剂 7、300mm厚MU10标砖砌体，M10水泥砂浆砌筑，土面以下 8、100mm厚C20素砼垫层 9、100mm厚碎石垫层 10、素土分层夯实，夯实度≥94% 11、含模板、钢筋制安等所有图纸内容，详见施工图。 | m | 24.12 | 567.51 | 13688.34 | 3264.64 | 105.65
|  | 休憩健身广场 |  |  |  |  | 65566.25 | 13535.31 | 626.49
本页小计 | [6 empty] | 13688.34 | 3264.64 | 105.65
【表10.2.2-16】
分部分项工程清单与计价表
单位(专业)工程名称:单位工程-园林景观 | [5 empty] | 标段: |  |  | 第34页 共56页
序号 | 项目编码 | 项目名称 | 项目特征 | 计量 单位 | 工程量 | 金 额 (元) |  |  |  |  | 备注
[6 empty] | 综合单价 | 合价 | 其中
[8 empty] | 人工费 | 机械费 | 暂估价
84 | 050201001020 | 园路 | 1、30mm厚600x300mm芝麻灰花岗岩 火烧面 2、30mm厚1:3水泥砂浆结合层 3、120mm厚C20素砼垫层 4、100mm厚碎石垫层 5、素土夯实，压实度≥94% 6、含模板制安，具体详见施工图 | m2 | 85.44 | 276.74 | 23644.67 | 5410.92 | 355.43
85 | 050201001021 | 园路 | 1、30mm厚600x300mm芝麻黑花岗岩收边 火烧面 圆弧处弧形加工 2、30mm厚1:3水泥砂浆结合层 3、120mm厚C20素砼垫层 4、100mm厚碎石垫层 5、素土夯实，压实度≥94% 6、含模板制安，具体详见施工图 | m2 | 20.23 | 332.84 | 6733.35 | 1281.17 | 84.16
86 | 05B027 | 立侧石切250x120斜角 | 园路路口：立侧石切250x120mm斜角 | m | 0.30 | 31.36 | 9.41 | 6.48
本页小计 | [6 empty] | 30387.43 | 6698.57 | 439.59
【表10.2.2-16】
分部分项工程清单与计价表
单位(专业)工程名称:单位工程-园林景观 | [5 empty] | 标段: |  |  | 第35页 共56页
序号 | 项目编码 | 项目名称 | 项目特征 | 计量 单位 | 工程量 | 金 额 (元) |  |  |  |  | 备注
[6 empty] | 综合单价 | 合价 | 其中
[8 empty] | 人工费 | 机械费 | 暂估价
87 | 020101003004 | 糙砖实心墙 | 矮墙： 1、50mm厚600x400mm黄锈石花岗岩压顶 光面边切10x10斜角，30厚1：2水泥砂浆结合层 2、30~40mm厚方块形米黄色系料石文化石 自然面，30厚1：2水泥砂浆结合层 3、240mm厚MU10标砖砌体，M7.5水泥砂浆砌筑 4、20mm厚1：2水泥砂浆一道，内掺5%防水剂 5、240mm厚MU10标砖砌体，M10水泥砂浆砌筑，土面以下 6、100mm厚C20素砼垫层 7、100mm厚碎石垫层 8、素土分层夯实，夯实度≥94% 9、含模板、钢筋制安等所有图纸内容，详见施工图。 | m | 27.05 | 381.4 | 10316.87 | 3393.69 | 75.47
本页小计 | [6 empty] | 10316.87 | 3393.69 | 75.47
【表10.2.2-16】
分部分项工程清单与计价表
单位(专业)工程名称:单位工程-园林景观 | [5 empty] | 标段: |  |  | 第36页 共56页
序号 | 项目编码 | 项目名称 | 项目特征 | 计量 单位 | 工程量 | 金 额 (元) |  |  |  |  | 备注
[6 empty] | 综合单价 | 合价 | 其中
[8 empty] | 人工费 | 机械费 | 暂估价
88 | 050201004001 | 树池围牙、 盖板(篦子） | 树池座凳： 1、50mm厚Lx140菠萝格防腐木板，不锈钢沉头螺丝于龙骨固定，面刷户外高硬质木蜡油 离缝5MM 2、20mm厚1：2水泥砂浆找平，于方木龙骨齐平 3、50x50mm樟子松防腐木龙骨上表面刷木蜡油@450半预埋,用2-8x100T不锈钢尼龙管美固钉锚栓 4、30~40mm厚方块形米黄色系料石文化石 自然面，30厚1：2水泥砂浆结合层 5、300mm厚MU10标砖砌体，M10水泥砂浆砌筑 6、20mm厚1：2水泥砂浆一道，内掺5%防水剂 7、300mm厚MU10标砖砌体，M10水泥砂浆砌筑，土面以下 8、100mm厚C20素砼垫层 9、100mm厚碎石垫层 10、素土分层夯实，夯实度≥94% 11、含模板、钢筋制安等所有图纸内容，详见施工图。 | m | 25.44 | 567.49 | 14436.95 | 3443.05 | 111.43
89 | 05B028 | 成品双人坐蹬器 | 成品双人坐蹬器 | 组 | 1 | 1599 | 1599
90 | 05B029 | 成品单人健骑机 | 成品单人健骑机 | 组 | 1 | 1480 | 1480
91 | 05B030 | 成品单人椭圆机 | 成品单人椭圆机 | 组 | 1 | 1200 | 1200
本页小计 | [6 empty] | 18715.95 | 3443.05 | 111.43
【表10.2.2-16】
分部分项工程清单与计价表
单位(专业)工程名称:单位工程-园林景观 | [5 empty] | 标段: |  |  | 第37页 共56页
序号 | 项目编码 | 项目名称 | 项目特征 | 计量 单位 | 工程量 | 金 额 (元) |  |  |  |  | 备注
[6 empty] | 综合单价 | 合价 | 其中
[8 empty] | 人工费 | 机械费 | 暂估价
92 | 05B031 | 成品肩关节训练器 | 成品肩关节训练器 | 组 | 1 | 1326 | 1326
93 | 05B032 | 成品单人平步机 | 成品单人平步机 | 组 | 1 | 1520 | 1520
94 | 05B033 | 果壳箱 | 热镀锌钢板烤漆复古屋檐分类果壳箱（尺寸98x40xH100cm）（注：果壳箱根据需要设置） | 套 | 3 | 1100 | 3300
|  | 混凝土道路 |  |  |  |  | 28357.26 | 5870.57 | 269.21
95 | 040203007003 | 水泥混凝土 | 1、无色透明密封（双丙聚氨酯密封处理） 2、60厚C25彩色强固透水混凝土面层（粒径4~6mm）红色选样 3、120厚C20素砼垫层 4、100厚碎石垫层 5、基础预埋D50PVC排水管，内填粗砂 @2500布置 6、素土夯实，压实度≥94% 7、含模板等，其余详见图纸 | m2 | 76.70 | 324.6 | 24896.82 | 5095.18 | 221.66
96 | 050201001022 | 园路 | 1、30厚600x150芝麻灰花岗岩收边 火烧面，30厚1:3水泥砂浆结合层 | m2 | 19.73 | 175.39 | 3460.44 | 775.39 | 47.55
|  | 四角亭长廊平台 |  |  |  |  | 56353.21 | 12997.16 | 717.79
本页小计 | [6 empty] | 34503.26 | 5870.57 | 269.21
【表10.2.2-16】
分部分项工程清单与计价表
单位(专业)工程名称:单位工程-园林景观 | [5 empty] | 标段: |  |  | 第38页 共56页
序号 | 项目编码 | 项目名称 | 项目特征 | 计量 单位 | 工程量 | 金 额 (元) |  |  |  |  | 备注
[6 empty] | 综合单价 | 合价 | 其中
[8 empty] | 人工费 | 机械费 | 暂估价
97 | 050201001023 | 园路 | 1、30mm厚600x300mm芝麻灰花岗岩工字铺 火烧面 2、30mm厚1:3水泥砂浆结合层 3、120mm厚C20素砼垫层 4、100mm厚碎石垫层 5、素土夯实，压实度≥94% 6、含模板制安，具体详见施工图 | m2 | 95.28 | 286.94 | 27339.64 | 6034.08 | 396.36
98 | 050201001024 | 园路 | 1、30mm厚600x300mm芝麻黑花岗岩收边 火烧面 ； 2、30mm厚1:3水泥砂浆结合层 3、120mm厚C20素砼垫层 4、100mm厚碎石垫层 5、素土夯实，压实度≥94% 6、含模板制安，具体详见施工图 | m2 | 23.04 | 286.94 | 6611.1 | 1459.12 | 95.85
99 | 050201001025 | 园路 | 芝麻灰花岗岩收边一： 1、30mm厚600x300mm芝麻灰花岗岩 火烧面 2、30mm厚1:3水泥砂浆结合层 3、120mm厚C20素砼垫层 4、100mm厚碎石垫层 5、素土夯实，压实度≥94% 6、含模板制安，具体详见施工图 | m2 | 13.72 | 276.74 | 3796.87 | 868.89 | 57.08
本页小计 | [6 empty] | 37747.61 | 8362.09 | 549.29
【表10.2.2-16】
分部分项工程清单与计价表
单位(专业)工程名称:单位工程-园林景观 | [5 empty] | 标段: |  |  | 第39页 共56页
序号 | 项目编码 | 项目名称 | 项目特征 | 计量 单位 | 工程量 | 金 额 (元) |  |  |  |  | 备注
[6 empty] | 综合单价 | 合价 | 其中
[8 empty] | 人工费 | 机械费 | 暂估价
100 | 050201001026 | 园路 | 芝麻灰花岗岩收边二： 1、30mm厚600x300mm芝麻灰花岗岩 火烧面 外边切5x5斜角 2、30mm厚1:3水泥砂浆结合层 3、120mm厚C20素砼垫层 4、100mm厚碎石垫层 5、素土夯实，压实度≥94% 6、含模板制安，具体详见施工图 | m2 | 15.56 | 308.1 | 4794.04 | 1335.51 | 64.73
101 | 050201001027 | 园路 | 1、25mm厚685x120mm芝麻灰花岗岩贴面 火烧面 2、30mm厚1:3水泥砂浆结合层 | m2 | 6.14 | 216.1 | 1326.85 | 436.19 | 1.17
102 | 05B034 | 立侧石切250x120斜角 | 园路路口：立侧石切250x120斜角 | m | 0.30 | 31.36 | 9.41 | 6.48
本页小计 | [6 empty] | 6130.3 | 1778.18 | 65.9
【表10.2.2-16】
分部分项工程清单与计价表
单位(专业)工程名称:单位工程-园林景观 | [5 empty] | 标段: |  |  | 第40页 共56页
序号 | 项目编码 | 项目名称 | 项目特征 | 计量 单位 | 工程量 | 金 额 (元) |  |  |  |  | 备注
[6 empty] | 综合单价 | 合价 | 其中
[8 empty] | 人工费 | 机械费 | 暂估价
103 | 050201004002 | 树池围牙、 盖板(篦子） | 树池座凳： 1、50mm厚Lx140mm菠萝格防腐木板，不锈钢沉头螺丝于龙骨固定，面刷户外高硬质木蜡油 离缝5MM 2、20mm厚1：2水泥砂浆找平，于方木龙骨齐平 3、50x50mm樟子松防腐木龙骨上表面刷木蜡油@450半预埋,用2-8x100T不锈钢尼龙管美固钉锚栓 4、30~40mm厚方块形米黄色系料石文化石 自然面，30厚1：2水泥砂浆结合层 5、300mm厚MU10标砖砌体，M10水泥砂浆砌筑 6、20mm厚1：2水泥砂浆一道，内掺5%防水剂 7、300mm厚MU10标砖砌体，M10水泥砂浆砌筑，土面以下 8、100mm厚C20素砼垫层 9、100mm厚碎石垫层 10、素土分层夯实，夯实度≥94% 11、含模板、钢筋制安等所有图纸内容，详见施工图。 | m | 23.64 | 527.72 | 12475.3 | 2856.89 | 102.6
|  | 四角亭长廊组合 |  |  |  |  | 462767.93 | 224771.56 | 2304.33
104 | 040101001002 | 挖一般土方 | 挖掘机一般开挖三类土 | m3 | 62.21 | 5.58 | 347.13 | 125.04 | 154.28
105 | 040103002002 | 余方弃置 | 余方弃置，处理方式和运距由投标单位自行考虑并报价 | m3 | 13.95 | 18.85 | 262.96 |  | 214.97
本页小计 | [6 empty] | 13085.39 | 2981.93 | 471.85
【表10.2.2-16】
分部分项工程清单与计价表
单位(专业)工程名称:单位工程-园林景观 | [5 empty] | 标段: |  |  | 第41页 共56页
序号 | 项目编码 | 项目名称 | 项目特征 | 计量 单位 | 工程量 | 金 额 (元) |  |  |  |  | 备注
[6 empty] | 综合单价 | 合价 | 其中
[8 empty] | 人工费 | 机械费 | 暂估价
106 | 040103001002 | 回填方 | 回填土机械夯实 | m3 | 48.26 | 17.02 | 821.39 | 570.43 | 81.56
107 | 040202001001 | 路床（槽）整形 | 路床（槽）整形 | m2 | 31.36 | 3.99 | 125.13 | 43.28 | 54.88
108 | 050402001002 | 现浇混凝土垫层 | 100mm厚C15素混凝土垫层(含模板） | m2 | 3.14 | 115 | 361.1 | 126.6 | 3.64
109 | 040303002001 | 混凝土基础 | C30钢筋混凝土独立基础(含模板） | m3 | 9.22 | 779.39 | 7185.98 | 1584.46 | 32.64
110 | 040406003001 | 混凝土柱 | C30钢筋混凝土柱(含模板） | m3 | 1.59 | 1718.81 | 2732.91 | 1150.24 | 27.52
111 | 040901001001 | 现浇构件钢筋 | 现浇构件普通钢筋制作、安装 带肋钢筋 HRB400以内 | t | 0.538 | 4880.47 | 2625.69 | 328.29 | 35.45
112 | 040901009001 | 预埋铁件 | 预埋铁件 | t | 0.428 | 7497.09 | 3208.75 | 1041.89 | 174.38
113 | 050307019001 | 其他景观小摆设 | 10mm厚220*220mm不锈钢方形套筒H330,4根M10螺栓对穿固定 | 个 | 16 | 24.37 | 389.92 | 48.16 | 39.36
114 | 020206003001 | 磉墩 | 200mm高φ350成品柱墩石 | 只 | 8 | 697.45 | 5579.6 | 1405.6
115 | 020206003002 | 磉墩 | 200mm高φ320成品柱墩石 | 只 | 8 | 637.66 | 5101.28 | 1285.12
116 | 050304004001 | 木花架柱、梁 | φ250mm红雪松防腐木立柱制作安装，表面栗壳色户外木器漆（半透明）色卡选样 | m3 | 1.61 | 7163.29 | 11532.9 | 3549.08 | 26.5
117 | 050304004002 | 木花架柱、梁 | φ220mm红雪松防腐木立柱制作安装，表面栗壳色户外木器漆（半透明）色卡选样 | m3 | 1.10 | 7395.48 | 8135.03 | 2623.37 | 18.11
本页小计 | [6 empty] | 47799.68 | 13756.52 | 494.04
【表10.2.2-16】
分部分项工程清单与计价表
单位(专业)工程名称:单位工程-园林景观 | [5 empty] | 标段: |  |  | 第42页 共56页
序号 | 项目编码 | 项目名称 | 项目特征 | 计量 单位 | 工程量 | 金 额 (元) |  |  |  |  | 备注
[6 empty] | 综合单价 | 合价 | 其中
[8 empty] | 人工费 | 机械费 | 暂估价
118 | 050304004003 | 木花架柱、梁 | φ180mm红雪松防腐木灯芯木制作安装，表面栗壳色户外木器漆（半透明）色卡选样 | m3 | 0.11 | 11550.32 | 1270.54 | 620.78 | 2.86
119 | 050304004004 | 木花架柱、梁 | φ250mm红雪松防腐木短柱制作安装，表面栗壳色户外木器漆（半透明）色卡选样 | m3 | 0.10 | 10585.74 | 1058.57 | 494.22 | 2.6
120 | 050304004005 | 木花架柱、梁 | 280*120/140*120mm红雪松防腐木梁制作安装，表面栗壳色户外木器漆（半透明）色卡选样 | m3 | 2.37 | 8670.14 | 20548.23 | 9022.8 | 48.63
121 | 050304004006 | 木花架柱、梁 | φ200mm红雪松防腐木梁制作安装，表面栗壳色户外木器漆（半透明）色卡选样 | m3 | 1.50 | 10631.75 | 15947.63 | 7374.08 | 39.06
122 | 020503001001 | 圆桁(檩) | φ200mm红雪松防腐木檩制作安装，表面栗壳色户外木器漆（半透明）色卡选样 | m3 | 4.23 | 7827.04 | 33108.38 | 10830.32 | 82.19
123 | 020503001002 | 圆桁(檩) | φ180mm红雪松防腐木檩制作安装，表面栗壳色户外木器漆（半透明）色卡选样 | m3 | 0.88 | 8063.52 | 7095.9 | 2414.88 | 17.1
124 | 020503001003 | 圆桁(檩) | φ120mm红雪松防腐木檩制作安装，表面栗壳色户外木器漆（半透明）色卡选样 | m3 | 0.21 | 9245.97 | 1941.65 | 769.29 | 4.08
125 | 020505004001 | 圆形椽 | φ80mm红雪松防腐木椽制作安装，表面栗壳色户外木器漆（半透明）色卡选样 | m3 | 2.30 | 10740.14 | 24702.32 | 11285.46 | 34.55
本页小计 | [6 empty] | 105673.22 | 42811.83 | 231.07
【表10.2.2-16】
分部分项工程清单与计价表
单位(专业)工程名称:单位工程-园林景观 | [5 empty] | 标段: |  |  | 第43页 共56页
序号 | 项目编码 | 项目名称 | 项目特征 | 计量 单位 | 工程量 | 金 额 (元) |  |  |  |  | 备注
[6 empty] | 综合单价 | 合价 | 其中
[8 empty] | 人工费 | 机械费 | 暂估价
126 | 020505004002 | 圆形椽 | φ60mm红雪松防腐木椽制作安装，表面栗壳色户外木器漆（半透明）色卡选样 | m3 | 0.27 | 13053.74 | 3524.51 | 1837.79 | 4.06
127 | 020506006001 | 戗山木 | 190*140mm红雪松防腐木老戗制作安装，表面栗壳色户外木器漆（半透明）色卡选样 | m3 | 1.40 | 10991.5 | 15388.1 | 7586.7 | 21.03
128 | 020506006002 | 戗山木 | 140*100mm红雪松防腐木嫩戗制作安装，表面栗壳色户外木器漆（半透明）色卡选样 | m3 | 0.10 | 17500.72 | 1750.07 | 1072.35 | 1.5
129 | 050303009001 | 木(防腐木)屋面 | 1、盖瓦180*180*10mm 2、底瓦220*220*10mm@240 3、30mm厚1：2水泥砂浆内置钢丝网 4、SBS改性沥青防卷材 5、150*20mm厚杉木望板，表面栗壳色户外木器漆（半透明）色卡选样 | m2 | 145.56 | 782.7 | 113929.81 | 40253.16 | 311.5
130 | 020505008001 | 翘飞椽 | 泥塑、内置钢板起翅飞檐 | 根 | 8 | 1500 | 12000
131 | 020508019001 | 封檐板 | 15mm厚166mm高红雪松防腐木封檐板制作安装，表面栗壳色户外木器漆（半透明）色卡选样 | m | 63.67 | 61.81 | 3935.44 | 2585 | 7.64
132 | 020110030001 | 雀替 | 300*270mm雀替制作安装 | 个 | 24 | 653.41 | 15681.84 | 10311.84 | 864.24
133 | 020412007001 | 挂落 | 挂落一 红雪松防腐木挂落制作安装，表面栗壳色户外木器漆（半透明）色卡选样 | m2 | 13.67 | 937.75 | 12819.04 | 8164.27
本页小计 | [6 empty] | 179028.81 | 71811.11 | 1209.97
【表10.2.2-16】
分部分项工程清单与计价表
单位(专业)工程名称:单位工程-园林景观 | [5 empty] | 标段: |  |  | 第44页 共56页
序号 | 项目编码 | 项目名称 | 项目特征 | 计量 单位 | 工程量 | 金 额 (元) |  |  |  |  | 备注
[6 empty] | 综合单价 | 合价 | 其中
[8 empty] | 人工费 | 机械费 | 暂估价
134 | 020412007002 | 挂落 | 挂落二 红雪松防腐木挂落制作安装，表面栗壳色户外木器漆（半透明）色卡选样 | m2 | 8.51 | 937.75 | 7980.25 | 5082.51
135 | 020111003001 | 挂落 | 挂落 140*120mm红雪松防腐木 20*20mm红雪松防腐木，边倒R=5角 | m | 14.56 | 549.08 | 7994.6 | 6002.65
136 | 020511001001 | 鹅颈靠背 | 美人靠坐凳 1、380*80mm厚红雪松防腐木坐凳面制作安装 2、70*70mm红雪松防腐木横杆制作安装 3、50*40mm红雪松防腐木@120鹅颈制作安装 4、80*80mm红雪松防腐木横杆制作安装 | m | 41.34 | 2749.91 | 113681.28 | 85181.9
|  | 野山石挡墙 |  |  |  |  | 8243.2 | 1737.34 | 91.28
137 | 050202001004 | 石（卵石）砌驳岸 | 野山石挡墙修补（高度暂按1m计入,具体现场按实）： 1、沟渠两侧，现场修补增加砂浆砌筑野山石挡墙,高度同侧石，要求不露浆Φ150~350野山石（需挑选圆润块状） | m3 | 11.20 | 736 | 8243.2 | 1737.34 | 91.28
|  | 网红穿体墙 |  |  |  |  | 21191.32 | 1635.04 | 78.14
本页小计 | [6 empty] | 137899.33 | 98004.4 | 91.28
【表10.2.2-16】
分部分项工程清单与计价表
单位(专业)工程名称:单位工程-园林景观 | [5 empty] | 标段: |  |  | 第45页 共56页
序号 | 项目编码 | 项目名称 | 项目特征 | 计量 单位 | 工程量 | 金 额 (元) |  |  |  |  | 备注
[6 empty] | 综合单价 | 合价 | 其中
[8 empty] | 人工费 | 机械费 | 暂估价
138 | 050201001028 | 园路 | 1、30mm厚600x300mm芝麻灰花岗岩工字铺 火烧面 2、30mm厚1:3水泥砂浆结合层 3、120mm厚C20素砼垫层 4、100mm厚碎石垫层 5、素土夯实，压实度≥94% 6、含模板制安，具体详见施工图 | m2 | 15.12 | 286.94 | 4338.53 | 957.55 | 62.9
139 | 050201003006 | 路牙铺设 | 150mm厚600x250mm芝麻灰花岗岩立侧石 火烧面 外边切20x20mm斜角 | m | 11.70 | 158.82 | 1858.19 | 392.89 | 1.29
140 | 05B035 | 网红穿体墙1 | 网红穿体墙1（0.9*1.92m）： 1、4mm厚热镀锌钢板，中间激光切割人形镂空0.36m2，面喷金属仿铁锈漆（仿耐候钢板红褐锈效果），含制安等所有配件 2、450x400x900mm,C30钢筋砼基础，内配4-10,6@200 3、100mm厚碎石垫层 4、素土夯实，压实度≥94% 5、含模板、钢筋等，其余详见图纸 | 套 | 1 | 2408.92 | 2408.92 | 56.92 | 2.79
本页小计 | [6 empty] | 8605.64 | 1407.36 | 66.98
【表10.2.2-16】
分部分项工程清单与计价表
单位(专业)工程名称:单位工程-园林景观 | [5 empty] | 标段: |  |  | 第46页 共56页
序号 | 项目编码 | 项目名称 | 项目特征 | 计量 单位 | 工程量 | 金 额 (元) |  |  |  |  | 备注
[6 empty] | 综合单价 | 合价 | 其中
[8 empty] | 人工费 | 机械费 | 暂估价
141 | 05B036 | 网红穿体墙2 | 网红穿体墙2（0.9*1.92m）： 1、4mm厚热镀锌钢板，中间激光切割人形镂空0.41m2，面喷金属仿铁锈漆（仿耐候钢板红褐锈效果），含制安等所有配件 2、450x400x900mm,C30钢筋砼基础，内配4-10,6@200 3、100mm厚碎石垫层 4、素土夯实，压实度≥94% 5、含模板、钢筋等，其余详见图纸 | 套 | 1 | 2708.92 | 2708.92 | 56.92 | 2.79
142 | 05B037 | 网红穿体墙3 | 网红穿体墙3（0.9*1.92m）： 1、4mm厚热镀锌钢板，中间激光切割人形镂空0.45m2，面喷金属仿铁锈漆（仿耐候钢板红褐锈效果），含制安等所有配件 2、450x400x900mm,C30钢筋砼基础，内配4-10,6@200 3、100mm厚碎石垫层 4、素土夯实，压实度≥94% 5、含模板、钢筋等，其余详见图纸 | 套 | 1 | 3008.92 | 3008.92 | 56.92 | 2.79
本页小计 | [6 empty] | 5717.84 | 113.84 | 5.58
【表10.2.2-16】
分部分项工程清单与计价表
单位(专业)工程名称:单位工程-园林景观 | [5 empty] | 标段: |  |  | 第47页 共56页
序号 | 项目编码 | 项目名称 | 项目特征 | 计量 单位 | 工程量 | 金 额 (元) |  |  |  |  | 备注
[6 empty] | 综合单价 | 合价 | 其中
[8 empty] | 人工费 | 机械费 | 暂估价
143 | 05B038 | 网红穿体墙4 | 网红穿体墙4（0.9*1.92m）： 1、4mm厚热镀锌钢板，中间激光切割人形镂空0.50m2，面喷金属仿铁锈漆（仿耐候钢板红褐锈效果），含制安等所有配件 2、450x400x900mm,C30钢筋砼基础，内配4-10,6@200 3、100mm厚碎石垫层 4、素土夯实，压实度≥94% 5、含模板、钢筋等，其余详见图纸 | 套 | 1 | 3308.92 | 3308.92 | 56.92 | 2.79
144 | 05B039 | 网红穿体墙5 | 网红穿体墙5（0.9*1.92m）： 1、4mm厚热镀锌钢板，中间激光切割人形镂空0.54m2，面喷金属仿铁锈漆（仿耐候钢板红褐锈效果），含制安等所有配件 2、450x400x900mm,C30钢筋砼基础，内配4-10,6@200 3、100mm厚碎石垫层 4、素土夯实，压实度≥94% 5、含模板、钢筋等，其余详见图纸 | 套 | 1 | 3558.92 | 3558.92 | 56.92 | 2.79
|  | 番鸭雕塑 |  |  |  |  | 13100
145 | 05B040 | 番鸭雕塑二 | 番鸭雕塑二：0.594*0.435*0.689m 1、鸭子雕塑主体采用,白色玻璃钢发光材料制作，内置LED光源，由专业厂家深化定制 | 套 | 1 | 1000 | 1000
本页小计 | [6 empty] | 7867.84 | 113.84 | 5.58
【表10.2.2-16】
分部分项工程清单与计价表
单位(专业)工程名称:单位工程-园林景观 | [5 empty] | 标段: |  |  | 第48页 共56页
序号 | 项目编码 | 项目名称 | 项目特征 | 计量 单位 | 工程量 | 金 额 (元) |  |  |  |  | 备注
[6 empty] | 综合单价 | 合价 | 其中
[8 empty] | 人工费 | 机械费 | 暂估价
146 | 05B041 | 番鸭雕塑一 | 番鸭雕塑一：0.71*0.57*0.615m 1、鸭子雕塑主体采用,白色玻璃钢发光材料制作，内置LED光源，由专业厂家深化定制 | 套 | 1 | 1300 | 1300
147 | 05B042 | 番鸭雕塑三 | 番鸭雕塑三：0.71*0.57*0.734m 1、鸭子雕塑主体采用,白色玻璃钢发光材料制作，内置LED光源，由专业厂家深化定制 | 套 | 1 | 1600 | 1600
148 | 05B043 | 番鸭雕塑三(放大版) | 番鸭雕塑三(放大版)：0.65*0.855*1.101m 1、鸭子雕塑主体采用,白色玻璃钢发光材料制作，内置LED光源，由专业厂家深化定制 | 套 | 1 | 3100 | 3100
149 | 05B044 | 番鸭雕塑四(放大版) | 番鸭雕塑四(放大版)：065*0.855*1.067m 1、鸭子雕塑主体采用,白色玻璃钢发光材料制作，内置LED光源，由专业厂家深化定制 | 套 | 1 | 4800 | 4800
150 | 05B045 | 番鸭雕塑五 | 番鸭雕塑五：0.594*0.493*0.841m 1、鸭子雕塑主体采用,白色玻璃钢发光材料制作，内置LED光源，由专业厂家深化定制 | 套 | 1 | 1300 | 1300
|  | 入口怀溪之门区域 |  |  |  |  | 113950.04 | 32615.04 | 3546.6
|  | 现场垃圾收集站迁移 |  |  |  |  | 1793.9 | 425.33 | 30.98
本页小计 | [6 empty] | 12100
【表10.2.2-16】
分部分项工程清单与计价表
单位(专业)工程名称:单位工程-园林景观 | [5 empty] | 标段: |  |  | 第49页 共56页
序号 | 项目编码 | 项目名称 | 项目特征 | 计量 单位 | 工程量 | 金 额 (元) |  |  |  |  | 备注
[6 empty] | 综合单价 | 合价 | 其中
[8 empty] | 人工费 | 机械费 | 暂估价
151 | 050201001029 | 园路 | 1、120mm厚C20混凝土层需找平 2、100mm厚碎石垫层 3、素土夯实,压实度≥94% | m2 | 17.70 | 101.35 | 1793.9 | 425.33 | 30.98
|  | 入口景墙组合 |  |  |  |  | 106624.67 | 31098.35 | 3149.65
本页小计 | [6 empty] | 1793.9 | 425.33 | 30.98
【表10.2.2-16】
分部分项工程清单与计价表
单位(专业)工程名称:单位工程-园林景观 | [5 empty] | 标段: |  |  | 第50页 共56页
序号 | 项目编码 | 项目名称 | 项目特征 | 计量 单位 | 工程量 | 金 额 (元) |  |  |  |  | 备注
[6 empty] | 综合单价 | 合价 | 其中
[8 empty] | 人工费 | 机械费 | 暂估价
152 | 050307010015 | 景墙 | 景墙一： 1、2mm厚热镀锌钢板外包造型面，喷白色金属氟碳漆 2、4mm厚L50x50x440mm热镀锌角钢龙骨@800，4mm厚L50x50mm热镀锌角钢龙骨通长 3、200mm厚C30钢筋砼压顶 4、15mm厚1：2水泥砂浆找平 5、240mm厚MU10标砖砌体，M7.5水泥砂浆砌筑 6、20mm厚1：2水泥砂浆找平，仿芝麻白水包砂仿石漆 7、240x200mm,C30钢筋砼梁 8、240mm厚MU20混凝土普通砖，M10水泥砂浆砌筑 土面以下 9、240*240mmC30钢筋砼立柱 10、C30钢筋砼基础 11、100mm厚C20素砼垫层 12、100mm厚碎石垫层 13、素土分层夯实，夯实度≥94% 14、25mm厚1：2水泥砂浆找平,黑色水包砂仿石漆装饰线 15、蓝色系渐变彩绘文字 16、含模板、钢筋制安等所有图纸内容，详见施工图。 | m | 13.70 | 1613.39 | 22103.44 | 7501.16 | 398.81
本页小计 | [6 empty] | 22103.44 | 7501.16 | 398.81
【表10.2.2-16】
分部分项工程清单与计价表
单位(专业)工程名称:单位工程-园林景观 | [5 empty] | 标段: |  |  | 第51页 共56页
序号 | 项目编码 | 项目名称 | 项目特征 | 计量 单位 | 工程量 | 金 额 (元) |  |  |  |  | 备注
[6 empty] | 综合单价 | 合价 | 其中
[8 empty] | 人工费 | 机械费 | 暂估价
153 | 050307010016 | 景墙 | 景墙二： 1、2厚热镀锌钢板外包造型面，喷白色金属氟碳漆 2、4厚L50x50x440热镀锌角钢龙骨@800，4厚L50x50热镀锌角钢龙骨通长 3、200厚C30钢筋砼压顶 4、15厚1：2水泥砂浆找平 5、240厚MU10标砖砌体，M7.5水泥砂浆砌筑 6、20厚1：2水泥砂浆找平，仿芝麻白水包砂仿石漆 7、240x200,C30钢筋砼梁 8、240厚MU20混凝土普通砖，M10水泥砂浆砌筑 土面以下 9、240*240mmC30钢筋砼立柱 10、C30钢筋砼基础 11、100厚C20素砼垫层 12、100厚碎石垫层 13、素土分层夯实，夯实度≥94% 14、含模板、钢筋、预埋件制安等所有图纸内容，详见施工图。 | m | 6.00 | 1292.37 | 7754.22 | 2447.16 | 160.38
本页小计 | [6 empty] | 7754.22 | 2447.16 | 160.38
【表10.2.2-16】
分部分项工程清单与计价表
单位(专业)工程名称:单位工程-园林景观 | [5 empty] | 标段: |  |  | 第52页 共56页
序号 | 项目编码 | 项目名称 | 项目特征 | 计量 单位 | 工程量 | 金 额 (元) |  |  |  |  | 备注
[6 empty] | 综合单价 | 合价 | 其中
[8 empty] | 人工费 | 机械费 | 暂估价
154 | 050307010017 | 景墙 | 景墙三： 1、2mm厚热镀锌钢板外包造型面，喷白色金属氟碳漆 2、4mm厚L50x50x440mm热镀锌角钢龙骨@800，4mm厚L50x50热镀锌角钢龙骨通长 3、200mm厚C30钢筋砼压顶 4、15mm厚1：2水泥砂浆找平 5、240mm厚MU10标砖砌体，M7.5水泥砂浆砌筑 6、20mm厚1：2水泥砂浆找平，仿芝麻白水包砂仿石漆 7、240x200mm,C30钢筋砼梁 8、240mm厚MU20混凝土普通砖，M10水泥砂浆砌筑 土面以下 9、240*240mmC30钢筋砼立柱 10、C30钢筋砼基础 11、100mm厚C20素砼垫层 12、100mm厚碎石垫层 13、素土分层夯实，夯实度≥94% 14、25mm厚1：2水泥砂浆找平，黑色水包水多彩漆装饰线 15、含模板、钢筋、预埋件制安等所有图纸内容，详见施工图。 | m | 14.50 | 1625.1 | 23563.95 | 8711.31 | 410.64
本页小计 | [6 empty] | 23563.95 | 8711.31 | 410.64
【表10.2.2-16】
分部分项工程清单与计价表
单位(专业)工程名称:单位工程-园林景观 | [5 empty] | 标段: |  |  | 第53页 共56页
序号 | 项目编码 | 项目名称 | 项目特征 | 计量 单位 | 工程量 | 金 额 (元) |  |  |  |  | 备注
[6 empty] | 综合单价 | 合价 | 其中
[8 empty] | 人工费 | 机械费 | 暂估价
155 | 050307010018 | 景墙 | 景墙四： 1、2mm厚热镀锌钢板外包造型面，喷白色金属氟碳漆 2、4mm厚L50x50x440mm热镀锌角钢龙骨@800，4mm厚L50x50mm热镀锌角钢龙骨通长 3、200mm厚C30钢筋砼压顶 4、15mm厚1：2水泥砂浆找平 5、240mm厚MU10标砖砌体，M7.5水泥砂浆砌筑 6、20mm厚1：2水泥砂浆找平，仿芝麻白水包砂仿石漆 7、240x200mm,C30钢筋砼梁 8、240mm厚MU20混凝土普通砖，M10水泥砂浆砌筑 土面以下 9、240*240mmC30钢筋砼立柱 10、C30钢筋砼基础 11、100mm厚C20素砼垫层 12、100mm厚碎石垫层 13、素土分层夯实，夯实度≥94% 14、含模板、钢筋、预埋件制安等所有图纸内容，详见施工图。 | m | 8.00 | 1291.21 | 10329.68 | 3162.64 | 216.32
本页小计 | [6 empty] | 10329.68 | 3162.64 | 216.32
【表10.2.2-16】
分部分项工程清单与计价表
单位(专业)工程名称:单位工程-园林景观 | [5 empty] | 标段: |  |  | 第54页 共56页
序号 | 项目编码 | 项目名称 | 项目特征 | 计量 单位 | 工程量 | 金 额 (元) |  |  |  |  | 备注
[6 empty] | 综合单价 | 合价 | 其中
[8 empty] | 人工费 | 机械费 | 暂估价
156 | 050307010019 | 景墙 | 景墙五： 1、2mm厚热镀锌钢板外包造型面，喷白色金属氟碳漆 2、4mm厚L50x50x440mm热镀锌角钢龙骨@800，4mm厚L50x50mm热镀锌角钢龙骨通长 3、3mm厚150x100mm不锈钢方钢管，热转印仿木纹色 选样 4、4mm厚150x150mm热镀锌方钢管立柱，面喷深咖啡色金属漆 5、4mm厚150x150mm热镀锌方钢管立柱 面喷深灰色氟碳漆 6、50mm厚200x100mm仿古青砖点缀 7、50mm厚200x100mm超白实心透明玻璃砖 错缝拼 厂家配套进口专用结构胶粘接 8、3mm厚热镀锌钢板，四周折边100mm，面喷金属仿铁锈漆（仿耐候钢板红褐锈效果） 9、1.5mm厚折边50mm宽304不锈钢围边字，白色金属漆，背发光背垫5mm磨砂透光亚克力板，内置LED光源 10、4mm厚L50x50热镀锌角钢龙骨 通长 11、4mm厚L50x50x440热镀锌角钢龙骨@800 12、25mm厚600x150mm中国黑花岗岩 光面 13、240x200mm,C30钢筋砼梁 14、240mm厚MU20混凝土普通砖，M1 | m | 7.50 | 5716.45 | 42873.38 | 9276.08 | 1963.5
本页小计
【表10.2.2-16】
分部分项工程清单与计价表
单位(专业)工程名称:单位工程-园林景观 | [5 empty] | 标段: |  |  | 第55页 共56页
序号 | 项目编码 | 项目名称 | 项目特征 | 计量 单位 | 工程量 | 金 额 (元) |  |  |  |  | 备注
[6 empty] | 综合单价 | 合价 | 其中
[8 empty] | 人工费 | 机械费 | 暂估价
0水泥砂浆砌筑 土面以下 15、240*240mmC30钢筋砼立柱 16、C30钢筋砼基础 17、100mm厚C20素砼垫层 18、100mm厚碎石垫层 19、素土分层夯实，夯实度≥94% 20、含模板、钢筋、预埋件制安等所有图纸内容，详见施工图。
|  | 现场小矮墙缩短，破损压顶石材更换，外侧立面重新刷白翻新 |  |  |  |  | 212.08 | 78.97 | 3.99
157 | 041001007001 | 拆除砖石结构 | 小矮墙拆除0.24*0.45*1.92m，含外运消纳 | m3 | 0.21 | 174.16 | 36.57 | 22.8 | 3.93
158 | 010507005002 | 扶手、压顶 | 50mm厚600mmx300mm的五莲红花岗岩 | m | 1.00 | 76.84 | 76.84 | 21.31 | 0.06
159 | 040308005001 | 油漆 | 刷白翻新：真石漆 | m2 | 1.00 | 98.67 | 98.67 | 34.86
|  | 芝麻灰花岗岩铺装 |  |  |  |  | 2112.63 | 487.79 | 31.62
160 | 050201001030 | 园路 | 1、30mm厚600x200mm芝麻灰花岗岩 火烧面 错缝铺 2、30mm厚1:3水泥砂浆结合层 3、120mm厚C20素砼垫层 4、100mm厚碎石垫层 5、素土夯实，压实度≥94% 6、含模板制安，具体详见施工图 | m2 | 7.60 | 276.74 | 2103.22 | 481.31 | 31.62
本页小计 | [6 empty] | 45188.68 | 9836.36 | 1999.11
【表10.2.2-16】
分部分项工程清单与计价表
单位(专业)工程名称:单位工程-园林景观 | [5 empty] | 标段: |  |  | 第56页 共56页
序号 | 项目编码 | 项目名称 | 项目特征 | 计量 单位 | 工程量 | 金 额 (元) |  |  |  |  | 备注
[6 empty] | 综合单价 | 合价 | 其中
[8 empty] | 人工费 | 机械费 | 暂估价
161 | 05B046 | 立侧石切250x120斜角 | 园路路口：立侧石切250x120mm斜角 | m | 0.60 | 15.68 | 9.41 | 6.48
|  | 景观置石 |  |  |  |  | 3206.76 | 524.6 | 330.36
162 | 050301005001 | 点风景石 | 黑山石景观置石 | 块 | 4 | 801.69 | 3206.76 | 524.6 | 330.36
本页小计 | [6 empty] | 3216.17 | 531.08 | 330.36
合计 | [6 empty] | 1779105.64 | 493027.19 | 32187.79

## 2_表10_2_2-16 施工技术措施项目清单与计价表
【表10.2.2-16】
施工技术措施项目清单与计价表
单位(专业)工程名称:单位工程-园林景观 | [5 empty] | 标段: |  |  | 第1页 共1页
序号 | 项目编码 | 项目名称 | 项目特征 | 计量 单位 | 工程量 | 金 额 (元) |  |  |  |  | 备注
[6 empty] | 综合单价 | 合价 | 其中
[8 empty] | 人工费 | 机械费 | 暂估价
|  | [请输入分部名称,电子评标勿删] |  |  |  |  | 43727 | 7664.23 | 16282.71
1 | 041106001001 | 大型机械设备进出场及安拆 | 大型机械设备进出场及安拆 | 项 | 1 | 36128.84 | 36128.84 | 5338 | 16116.2
2 | 050401003001 | 亭脚手架 | 综合脚手架 建筑物檐高（m以内）7层~高（m）6以内 | m2 | 115.44 | 28.13 | 3247.33 | 2103.32 | 125.83
3 | 050401001001 | 砌筑脚手架 | 挡墙砌筑脚手架 | m2 | 162.71 | 2.15 | 349.83 | 222.91 | 40.68
4 | 050404002001 | 排水、降水 | 施工排水、降水，费用包干，投标单位自行报价，结算不予调整 | 项 | 1 | 2000 | 2000
5 | 05B047 | 临时施工用水用电 | 临时施工用水用电的设计、施工、申报、安装、验收及拆除等相关费用，投标单位自行报价，包干使用，结算不再调整。 | 项 | 1 | 2000 | 2000
6 | 05B048 | 其他技术措施费 | 其他技术措施费，投标单位自行考虑报价 | 项 | 1 | 1 | 1
本页小计 | [6 empty] | 43727 | 7664.23 | 16282.71
合计 | [6 empty] | 43727 | 7664.23 | 16282.71

## 2_表10_2_2-20 施工组织(总价)措施项目清单与
【表10.2.2-20】
施工组织（总价）措施项目清单与计价表
工程名称:园林景观 |  |  | 标段: | 第1页 共1页
序号 | 项目编号 | 项目名称 | 计算基础 | 费率 (%) | 金额 (元) | 备注
1 | 050405001001 | 安全文明施工费 |  |  | 28849.31
1.1 |  | 安全文明施工基本费 | 定额人工费+定额机械费 | 6.12 | 28849.31
2 | Z50405009001 | 提前竣工增加费 | 定额人工费+定额机械费
3 | 050405004001 | 二次搬运费 | 定额人工费+定额机械费 | 0.13 | 612.81
4 | 050405005001 | 冬雨季施工增加费 | 定额人工费+定额机械费 | 0.15 | 707.09
5 | Z50405010001 | 行车、行人干扰增加费 | 定额人工费+定额机械费 | 0.95 | 4478.24
6 |  | 其他施工组织措施费 | 按相关规定计算
合 计 |  |  |  |  | 34647.45

## 2_表10_2_2-21 其他项目清单与计价汇总表
【表10.2.2-21】
其他项目清单与计价汇总表
工程名称:园林景观 |  | 标段: | 第1页 共1页
序号 | 项 目 名 称 | 金额(元) | 备注
1 | 暂列金额 |  | 明细详见表10.2.2-22
1.1 | 标化工地增加费 |  | 明细详见表10.2.2-22
1.2 | 优质工程增加费 |  | 明细详见表10.2.2-22
1.3 | 其他暂列金额 |  | 明细详见表10.2.2-22
2 | 暂估价
2.1 | 材料（设备）暂估价 |  | 明细详见表10.2.2-23
2.2 | 专业工程暂估价 |  | 明细详见表10.2.2-24
2.3 | 专项技术措施暂估价 |  | 明细详见表10.2.2-25
3 | 计日工 |  | 明细详见表10.2.2-26
4 | 总承包服务费 |  | 明细详见表10.2.2-27
合 计 |  |  | 0

## 2_表10_2_2-29 主要工日一览表
【表10.2.2-29】
主要工日一览表
工程名称:园林景观 |  |  | 标段: |  | 第1页 共1页
序号 | 工日名称（类别） | 单位 | 数 量 | 单价(元) | 合价（元） | 备注
1 | 一类人工 | 工日 | 49.849 | 145 | 7228.11
2 | 二类人工 | 工日 | 1013.528 | 157 | 159123.9
3 | 三类人工 | 工日 | 1857.481 | 180 | 334346.58

## 2_表10_2_2-31 主要材料和工程设备一览表
【表10.2.2-31】
主要材料和工程设备一览表
工程名称:园林景观 |  |  |  | 标段: |  | 第1页 共6页
序号 | 名称、规格、型号 | 单位 | 数量 | 单价(元) | 合价（元） | 备注
1 | 热轧带肋钢筋HRB400综合 | t | 3.893 | 3795 | 14773.94
2 | 型钢2厚热镀锌钢板 | t | 1.195 | 7515.55 | 8981.08
3 | 型钢综合 | t | 2.857 | 4018 | 11479.43
4 | 中厚钢板综合 | t | 0.458 | 4991 | 2285.88
5 | 普通硅酸盐水泥PO 42.5综合 | kg | 38285.186 | 0.46 | 17458.04
6 | 黄砂净砂 | t | 183.075 | 112 | 20504.4
7 | 碎石综合 | t | 2.368 | 88 | 208.38
8 | 碎石40—60 | t | 318.786 | 88 | 28053.17
9 | 园林用卵石200宽Φ20~25黑色卵石散铺2~3层 | t | 12.983 | 250 | 3245.75
10 | 野山石Φ150~350野山石（需挑选圆润块状） | t | 146.64 | 230 | 33727.2
11 | 侧石150厚600x250芝麻灰花岗岩立侧石 火烧面 外边切20x20斜角 | m | 557.076 | 109 | 60721.28
12 | 标准砖380厚MU20混凝土普通砖 | 千块 | 16.819 | 437 | 7349.9
13 | 非泵送商品混凝土C15 | m3 | 0.32 | 434 | 138.88
14 | 非泵送商品混凝土C20 | m3 | 279.708 | 446 | 124749.77
15 | 非泵送商品混凝土C25 | m3 | 27.405 | 463 | 12688.52
16 | 非泵送商品混凝土C30 | m3 | 41.154 | 483 | 19877.38
17 | 杉木 | m3 | 3.262 | 3077 | 10037.17
18 | 杉板枋材 | m3 | 0.634 | 3077 | 1950.82
19 | 红雪松防腐木综合 | m3 | 7.296 | 3504 | 25565.18
20 | 红雪松防腐木综合 | m3 | 15.592 | 3504 | 54634.37
21 | 菠萝格防腐木板50厚Lx140菠萝格防腐木板，不锈钢沉头螺丝于龙骨固定，面刷户外高硬质木蜡油 离缝5MM | m2 | 48.011 | 425 | 20404.68
22 | 方块形米黄色系料石文化石30~40厚D250~330米黄色系冰裂纹碎拼料石文化石 自然面 | m2 | 193.222 | 65 | 12559.43
23 | 方块形米黄色系料石文化石30~40mm厚方块形米黄色系料石文化石 | m2 | 12.293 | 60 | 737.58
24 | 方块形米黄色系料石文化石30~40mm厚方块形米黄色系料石文化石自然面 | m2 | 62.375 | 65 | 4054.38
【表10.2.2-31】
主要材料和工程设备一览表
工程名称:园林景观 |  |  |  | 标段: |  | 第2页 共6页
序号 | 名称、规格、型号 | 单位 | 数量 | 单价(元) | 合价（元） | 备注
25 | 芝麻灰花岗岩压顶50厚600x400黄锈石花岗岩压顶 光面边切10x10斜角 | m2 | 11.253 | 135 | 1519.16
26 | 芝麻灰花岗岩贴面25厚685x120芝麻灰花岗岩贴面 火烧面 | m2 | 6.386 | 102.5 | 654.57
27 | 花岗岩50厚黄锈石花岗岩压顶 光面 | m2 | 12.114 | 135 | 1635.39
28 | 花岗岩50厚600x350芝麻灰花岗岩压顶 光面 边切10x10斜角 | m2 | 16.14 | 166.67 | 2690
29 | 花岗岩50厚600x600黄锈石花岗岩压顶 自然面 | m2 | 340.026 | 145 | 49303.77
30 | 花岗岩板30厚600x150芝麻黑花岗岩收边 火烧面 | m2 | 3.59 | 165 | 592.35
31 | 花岗岩板30厚600x300芝麻黑花岗岩收边 火烧面 圆弧处弧形加工 | m2 | 20.635 | 165 | 3404.78
32 | 花岗岩板25厚600x150中国黑花岗岩 光面 | m2 | 6.066 | 141.67 | 859.35
33 | 花岗岩板60厚芝麻灰花岗岩圆形加工汀步 自然面 加工尺寸R=400,R=300 | m2 | 7.732 | 195 | 1507.74
34 | 花岗岩板30厚600x150芝麻灰花岗岩收边 火烧面 | m2 | 98.533 | 110 | 10838.63
35 | 花岗岩板50厚600x300芝麻灰花岗岩收边 火烧面 | m2 | 19.768 | 166.67 | 3294.67
36 | 花岗岩板30厚D250~350黄锈石花岗岩 冰裂纹碎拼 荔枝面 拼缝5-8mm | m2 | 125.654 | 159 | 19978.99
37 | 花岗岩板30厚600x300芝麻灰花岗岩 火烧面 | m2 | 188.271 | 110 | 20709.81
38 | 花岗岩板30厚600x200芝麻灰花岗岩工字铺 火烧面 | m2 | 28.897 | 110 | 3178.67
39 | 花岗岩板30厚600x200芝麻灰花岗岩 火烧面 | m2 | 13.617 | 110 | 1497.87
40 | 花岗岩板30厚600x300芝麻灰花岗岩 火烧面 | m2 | 15.871 | 110 | 1745.81
41 | 花岗岩板30厚600x300芝麻灰花岗岩工字铺 火烧面 | m2 | 334.152 | 120 | 40098.24
42 | 花岗岩板30厚600x100中国黑花岗岩分割 火烧面 | m2 | 19.268 | 165 | 3179.22
43 | 花岗岩板25厚600x400芝麻灰花岗岩 火烧面 | m2 | 68.008 | 95.83 | 6517.43
44 | 花岗岩板30厚600x300芝麻黑花岗岩收边 火烧面 | m2 | 73.277 | 165 | 12090.71
45 | 花岗岩板50厚600x340芝麻灰花岗岩踏面 | m2 | 5.312 | 166.67 | 885.33
【表10.2.2-31】
主要材料和工程设备一览表
工程名称:园林景观 |  |  |  | 标段: |  | 第3页 共6页
序号 | 名称、规格、型号 | 单位 | 数量 | 单价(元) | 合价（元） | 备注
46 | 花岗岩板30厚600x100芝麻灰花岗岩贴面 | m2 | 1.591 | 110 | 175.01
47 | 黑山石黑山石景观置石 | t | 5.988 | 320 | 1916.16
48 | HDPE双壁波纹管DN200 HDPE双壁波纹管 | m | 10 | 29.62 | 296.2
49 | Pvc塑料管φ50 | m | 55.656 | 5.58 | 310.56
50 | 大蝴蝶瓦（底）220×220×10 | 百张 | 113.385 | 160 | 18141.6
51 | 中蝴蝶瓦（盖）180×180×10 | 百张 | 177.638 | 140 | 24869.32
52 | 花岗岩雨水盖板50厚588x288花岗岩雨水盖板，打孔盖板 火烧面 （材料详对应收边铺装） | 套 | 10 | 130 | 1300
53 | 白色球场线聚脲弹性防滑标线涂料 | kg | 25.236 | 3.02 | 76.21
54 | 透水混凝土60厚C25彩色强固透水混凝土面层（粒径4~6mm）红色选样 | m3 | 11.576 | 1491 | 17259.82
55 | 消纳费 | m3 | 808.86 | 15 | 12132.9
56 | 排水、降水施工排水、降水，费用包干，投标单位自行报价，结算不予调整 | 天 | 1 | 2000 | 2000
57 | 其他技术措施费其他技术措施费，投标单位自行考虑报价 | 项 | 1 | 1 | 1
58 | 番鸭雕塑一番鸭雕塑一：0.71*0.57*0.615m，鸭子雕塑主体采用,白色玻璃钢发光材料制作，内置LED光源，由专业厂家深化定制 | 套 | 2 | 1300 | 2600
59 | 番鸭雕塑二番鸭雕塑二：0.594*0.435*0.689m，鸭子雕塑主体采用,白色玻璃钢发光材料制作，内置LED光源，由专业厂家深化定制 | 套 | 2 | 1000 | 2000
60 | 番鸭雕塑三番鸭雕塑三：0.71*0.57*0.734m，鸭子雕塑主体采用,白色玻璃钢发光材料制作，内置LED光源，由专业厂家深化定制 | 套 | 2 | 1600 | 3200
61 | 番鸭雕塑四(放大版)番鸭雕塑四(放大版)：1.065*0.855*1.067m，鸭子雕塑主体采用,白色玻璃钢发光材料制作，内置LED光源，由专业厂家深化定制 | 套 | 2 | 4800 | 9600
【表10.2.2-31】
主要材料和工程设备一览表
工程名称:园林景观 |  |  |  | 标段: |  | 第4页 共6页
序号 | 名称、规格、型号 | 单位 | 数量 | 单价(元) | 合价（元） | 备注
62 | 番鸭雕塑五番鸭雕塑五：0.594*0.493*0.841m，鸭子雕塑主体采用,白色玻璃钢发光材料制作，内置LED光源，由专业厂家深化定制 | 套 | 2 | 1300 | 2600
63 | 成品双人坐蹬器成品双人坐蹬器 | 组 | 1 | 1599 | 1599
64 | 成品单人健骑机成品单人健骑机 | 组 | 1 | 1480 | 1480
65 | 成品单人椭圆机成品单人椭圆机 | 组 | 1 | 1200 | 1200
66 | 成品肩关节训练器成品肩关节训练器 | 组 | 1 | 1326 | 1326
67 | 成品单人平步机成品单人平步机 | 组 | 1 | 1520 | 1520
68 | 果壳箱热镀锌钢板烤漆复古屋檐分类果壳箱（尺寸98x40xH100cm）（注：果壳箱根据需要设置） | 套 | 3 | 1100 | 3300
69 | 网红穿体墙14厚热镀锌钢板，中间激光切割人形镂空0.36 m2，面喷金属仿铁锈漆（仿耐候钢板红褐锈效果），含制安等所有配件 | 套 | 1 | 2200 | 2200
70 | 网红穿体墙24厚热镀锌钢板，中间激光切割人形镂空0.41 m2，面喷金属仿铁锈漆（仿耐候钢板红褐锈效果），含制安等所有配件 | 套 | 1 | 2500 | 2500
71 | 网红穿体墙34厚热镀锌钢板，中间激光切割人形镂空0.45 m2，面喷金属仿铁锈漆（仿耐候钢板红褐锈效果），含制安等所有配件 | 套 | 1 | 2800 | 2800
72 | 网红穿体墙44厚热镀锌钢板，中间激光切割人形镂空0.50 m2，面喷金属仿铁锈漆（仿耐候钢板红褐锈效果），含制安等所有配件 | 套 | 1 | 3100 | 3100
73 | 网红穿体墙54厚热镀锌钢板，中间激光切割人形镂空0.54 m2，面喷金属仿铁锈漆（仿耐候钢板红褐锈效果），含制安等所有配件 | 套 | 1 | 3350 | 3350
74 | 金属字1、1.5厚304不锈钢侧包边立体字,厚度80，LED正面发光字，正面嵌米白色透光亚克力板，内置LED光源，文字部分为绿色字体 | 个 | 5 | 450 | 2250
【表10.2.2-31】
主要材料和工程设备一览表
工程名称:园林景观 |  |  |  | 标段: |  | 第5页 共6页
序号 | 名称、规格、型号 | 单位 | 数量 | 单价(元) | 合价（元） | 备注
75 | 铝型材表面热转印仿木纹色处理加工费铝型材表面热转印仿木纹色处理加工费 | t | 0.169 | 7300 | 1233.7
76 | 100宽塑料草石隔离带100宽塑料草石隔离带，成品购买 | m | 204.4 | 3 | 613.2
77 | 竹篱笆围挡竹篱笆围挡高0.73m，含运输、制作、安装 | m | 415.1 | 50 | 20755
78 | 儿童运动剪影雕塑1.5厚304不锈钢儿童运动剪影雕塑 橘黄色金属烤漆，雕塑内部骨架、底部固定由专业厂家设计并制作 | m2 | 6.77 | 1400 | 9478
79 | 儿童运动剪影雕塑2厚304不锈钢字体背景墙 橘黄色金属烤漆，面喷金属仿铁锈漆（仿耐候钢板红褐锈效果）20厚白色亚克力艺术字， 雕塑内部骨架、底部固定由专业厂家设计并制作 | m2 | 4.68 | 1500 | 7020
80 | 户外铸铝公园椅户外铸铝公园椅：古铜色，成品选购（尺寸150x65xH86cm） | 套 | 8 | 2000 | 16000
81 | 篮球场围网，含钢管立柱、横管篮球场围网，含钢管立柱、横管 | m | 68.8 | 103 | 7086.4
82 | 篮球场围网门篮球场围网门（1.96*1.17m） | 套 | 1 | 180 | 180
83 | 铁艺门插销锁铁艺门插销锁（成品购买安装） | 套 | 1 | 30 | 30
84 | 红色硅PU球场面层5厚红色硅PU球场面层（包含弹性层、加强层、面层）专业公司施工 | m2 | 102.81 | 150 | 15421.5
85 | 翠绿色PU球场面层5厚翠绿色PU球场面层（包含弹性层、加强层、面层）专业公司施工 | m2 | 181.57 | 150 | 27235.5
86 | 硅PU球场专用防水底漆涂刷硅PU球场专用防水底漆（专业公司施工） | m2 | 284.38 | 90 | 25594.2
87 | 可移动篮球架可移动篮球架,成品购置 | 套 | 1 | 5000 | 5000
88 | 不锈钢侧包边立体字2厚304不锈钢侧包边立体字，红色金属烤漆，LED双面发光字中间嵌红色透光亚克力板，内置LED光源，底部固定由立体字专业厂家设计并制作，含所有配件 | m2 | 25.35 | 400 | 10140
89 | 不锈钢围边字1.5厚折边30宽304不锈钢围边字，白色金属漆，背发光，内置LED光源，底部固定由立体字专业厂家设计并制作 | m2 | 0.45 | 300 | 135
【表10.2.2-31】
主要材料和工程设备一览表
工程名称:园林景观 |  |  |  | 标段: |  | 第6页 共6页
序号 | 名称、规格、型号 | 单位 | 数量 | 单价(元) | 合价（元） | 备注
90 | 果壳箱热镀锌钢板烤漆复古屋檐分类果壳箱（尺寸98x40xH100cm）成品选购（注：果壳箱根据需要设置） | 套 | 5 | 1100 | 5500
91 | 户外儿童钢管爬网户外儿童钢管爬网摆放 由专业厂家根据场地尺寸设计定制 | 套 | 1 | 30000 | 30000
92 | 圆角边加工费30厚600（L）x300芝麻灰花岗岩 火烧面边加工R=150圆角 | m | 45.14 | 5 | 225.7
93 | 石桌凳摆放，成品选购石桌凳摆放，成品选购 | 组 | 2 | 4500 | 9000
94 | 番鸭雕塑三(放大版)番鸭雕塑三(放大版)：0.65*0.855*1.101m，鸭子雕塑主体采用,白色玻璃钢发光材料制作，内置LED光源，由专业厂家深化定制 | 套 | 1 | 3100 | 3100
95 | 2-8x100T不锈钢尼龙管美固钉锚栓2-8x100T不锈钢尼龙管美固钉锚栓 | 根 | 396 | 0.42 | 166.32

## 3_表10_2_2-13 【含单列】单位(专业)工程招标
【表10.2.2-13】
单位（专业）工程招标控制价费用表
工程名称:单位工程-景观照明 |  |  | 标段: | 第1页 共1页
序号 | 费用名称 |  | 计算公式 | 金额 (元) | 备注
1 | 分部分项工程费 |  | ∑(分部分项工程量×综合单价） | 471013.05 | 见表10.2.2-16
1.1 | 其中 | 人工费+机械费 | ∑分部分项（定额人工费+定额机械费） | 75074.77
2 | 措施项目费 |  | （2.1+2.2） | 5405.38
2.1 | 施工技术措施项目费 |  | ∑(技措项目工程量×综合单价） |  | 见表10.2.2-16
2.1.1 | 其中 | 人工费+机械费 | ∑技措项目（定额人工费+定额机械费）
2.2 | 施工组织措施项目费 |  | (1.1+2.1.1)×7.2% | 5405.38 | 见表10.2.2-20
2.2.1 | 其中 | 安全文明施工基本费 | (1.1+2.1.1)×6.81% | 5112.59 | 见表10.2.2-20
3 | 其他项目费 |  | （3.1+3.2+3.3+3.4）
3.1 | 暂列金额 |  | 3.1.1+3.1.2+3.1.3 |  | 见表10.2.2-21
3.1.1 | 其中 | 标化工地增加费 | 按招标文件规定额度列计 |  | 见表10.2.2-22
3.1.2 |  | 优质工程增加费 | 按招标文件规定额度列计 |  | 见表10.2.2-22
3.1.3 |  | 其他暂列金额 | 按招标文件规定额度列计 |  | 见表10.2.2-22
3.2 | 暂估价 |  | 3.2.1+3.2.2+3.2.3 |  | 见表10.2.2-21
3.2.1 | 其中 | 材料（工程设备）暂估价 | 按招标文件规定额度列计 (或计入综合单价) |  | 见表10.2.2-23
3.2.2 |  | 专业工程暂估价 | 按招标文件规定额度列计 |  | 见表10.2.2-24
3.2.3 |  | 专项技术措施暂估价 | 按招标文件规定额度列计 |  | 见表10.2.2-25
3.3 | 计日工 |  | ∑计日工(暂估数量×综合单价） |  | 见表10.2.2-21
3.4 | 施工总承包服务费 |  | 3.4.1+3.4.2 |  | 见表10.2.2-21
3.4.1 | 其中 | 专业发包工程管理费 | ∑专业发包工程（暂估金额×费率） |  | 见表10.2.2-27
3.4.2 |  | 甲供材料设备管理费 | 甲供材料暂估金额×费率+甲供设备暂估金额×费率 |  | 见表10.2.2-27
4 | 规费 |  | (1.1+2.1.1)×30.63% | 22995.4
5 | 单列费用 |  | 单列费用
6 | 税金 |  | (1+2+3+4+计税不计费)×9% | 44947.24
7 | 下浮 |  | (1+2+3+4+5+6-不计税不计费不下浮-暂估材料)×0%
其中 | 甲供费（不计入造价） |  | 甲供材料费+甲供主材费+甲供设备费
招标控制价合计 |  |  | 1+2+3+4+5+6-7 | 544361.07

## 3_表10_2_2-16 分部分项工程清单与计价表
【表10.2.2-16】
分部分项工程清单与计价表
单位(专业)工程名称:单位工程-景观照明 | [5 empty] | 标段: |  |  | 第1页 共5页
序号 | 项目编码 | 项目名称 | 项目特征 | 计量 单位 | 工程量 | 金 额 (元) |  |  |  |  | 备注
[6 empty] | 综合单价 | 合价 | 其中
[8 empty] | 人工费 | 机械费 | 暂估价
|  | 土石方工程 |  |  |  |  | 68470.83 | 30275.07 | 17270.13
1 | 040101002001 | 挖沟槽土方 | 挖沟槽土方,土方类别自行勘测 | m3 | 2637.28 | 6.97 | 18381.84 | 10021.66 | 4457
2 | 040103001003 | 回填方 | 沟槽土方回填 | m3 | 2109.73 | 15.23 | 32131.19 | 20253.41 | 4767.99
3 | 040103002003 | 余方弃置 | 土方外运及消纳，运距自行考虑 | m3 | 527.55 | 34.04 | 17957.8 |  | 8045.14
|  | 电气照明 |  |  |  |  | 371429.09 | 30374.45 | 3551.52
4 | 030404017001 | 配电箱 | 成套配电箱安装 AL1 ，包含微电脑时空仪、配电箱基础的制作安装、配电箱接地等所有元器件的安装，具体详见施工图。 | 台 | 1 | 8781.32 | 8781.32 | 297.2 | 84.92
5 | 030404017002 | 配电箱 | 成套配电箱安装 AL2 ，包含微电脑时空仪、配电箱基础的制作安装、配电箱接地等所有元器件的安装，具体详见施工图。 | 台 | 1 | 8427.34 | 8427.34 | 297.2 | 84.92
6 | 030404017003 | 配电箱 | 成套配电箱安装 AL3 ，包含微电脑时空仪、配电箱基础的制作安装、配电箱接地等所有元器件的安装，具体详见施工图。 | 台 | 1 | 8869.82 | 8869.82 | 297.2 | 84.92
7 | 030404017004 | 配电箱 | 成套配电箱安装 AL4 ，包含微电脑时空仪、配电箱基础的制作安装、配电箱接地等所有元器件的安装，具体详见施工图。 | 台 | 1 | 8338.84 | 8338.84 | 297.2 | 84.92
本页小计 | [6 empty] | 102888.15 | 31463.87 | 17609.81
【表10.2.2-16】
分部分项工程清单与计价表
单位(专业)工程名称:单位工程-景观照明 | [5 empty] | 标段: |  |  | 第2页 共5页
序号 | 项目编码 | 项目名称 | 项目特征 | 计量 单位 | 工程量 | 金 额 (元) |  |  |  |  | 备注
[6 empty] | 综合单价 | 合价 | 其中
[8 empty] | 人工费 | 机械费 | 暂估价
8 | 030404017005 | 配电箱 | 成套配电箱安装 AL5 ，包含微电脑时空仪、配电箱基础的制作安装、配电箱接地等所有元器件的安装，具体详见施工图。 | 台 | 1 | 8515.83 | 8515.83 | 297.2 | 84.92
9 | 030411002001 | 线槽 | 金属线槽敷设 30*20 | m | 45.00 | 31.21 | 1404.45 | 314.55
10 | 030411001001 | 配管 | 镀锌钢管地埋敷设 SC40 | m | 50.00 | 39.61 | 1980.5 | 426.5 | 6
11 | 030411001002 | 配管 | 镀锌钢管地埋敷设 SC32 | m | 200.00 | 31.28 | 6256 | 1102
12 | 030411001003 | 配管 | 镀锌钢管地埋敷设 SC20 | m | 14.80 | 18.73 | 277.2 | 68.67
13 | 030411001004 | 配管 | 塑料管地埋敷设 PE25 | m | 2077.30 | 10.23 | 21250.78 | 5795.67 | 1537.2
14 | 030411001005 | 配管 | 塑料管地埋敷设 PC20 | m | 132.50 | 4.96 | 657.2 | 290.18 | 87.45
15 | 040305001001 | 垫层 | 管道垫层：10cm厚砂垫层 | m3 | 98.96 | 248.41 | 24582.65 | 4380.96 | 223.65
16 | 030408001001 | 电力电缆 | 铜芯电力电缆敷设 YJV-5*10 | m | 50.00 | 41.05 | 2052.5 | 99 | 2.5
17 | 030408001002 | 电力电缆 | 铜芯电力电缆敷设 YJV-5*6 | m | 200.00 | 28.22 | 5644 | 396 | 10
18 | 030408001003 | 电力电缆 | 铜芯电力电缆敷设 YJV-3*4 | m | 2129.30 | 14.9 | 31726.57 | 4216.01 | 106.47
19 | 030408006001 | 电力电缆头 | 户内干包式电力电缆头制作、安装 干包终端头（1kV以下截面mm2以下）铜芯10mm2及以下三芯及以上电缆头制安 | 个 | 62 | 28.08 | 1740.96 | 624.96
20 | 030411004001 | 配线 | 二芯单芯导线 RVV-2*2.5 | m | 192.30 | 6.62 | 1273.03 | 119.23
本页小计 | [6 empty] | 107361.67 | 18130.93 | 2058.19
【表10.2.2-16】
分部分项工程清单与计价表
单位(专业)工程名称:单位工程-景观照明 | [5 empty] | 标段: |  |  | 第3页 共5页
序号 | 项目编码 | 项目名称 | 项目特征 | 计量 单位 | 工程量 | 金 额 (元) |  |  |  |  | 备注
[6 empty] | 综合单价 | 合价 | 其中
[8 empty] | 人工费 | 机械费 | 暂估价
21 | 030411004002 | 配线 | 二芯单芯导线 RVV-2*2.5`多芯软导线线槽配线 | m | 46.50 | 6.79 | 315.74 | 34.88
22 | Z030412013001 | 景观灯 | LED洗墙灯安装 LED 18W/m /DC24V 3000K IP65，具体规格详见施工图 | m | 107.00 | 393.18 | 42070.26 | 2661.09
23 | Z030412013002 | 景观灯 | 庭院灯安装 LED 40W/AC220V 3000K IP65，包含庭院灯基础的制作安装及接地，具体规格详见施工图 | 套 | 22 | 2507.53 | 55165.66 | 1416.14 | 845.02
24 | Z030412013003 | 景观灯 | 草坪灯安装 LED 12W/AC220V 000K IP65，包含草坪灯基础的制作安装及接地，具体规格详见施工图 | 套 | 25 | 1048.75 | 26218.75 | 1105.75
25 | Z030412013004 | 景观灯 | 金属球发光小品安装 定制(内藏光源)/AC220V 3000K IP65，具体规格详见施工图 | 套 | 9 | 4065.53 | 36589.77 | 169.56
26 | Z030412013005 | 景观灯 | 照树灯安装 LED 18W/AC220V 3000K IP65，具体规格详见施工图 | 套 | 50 | 570.15 | 28507.5 | 1783.5
27 | Z030412013006 | 景观灯 | 球场照明灯安装 LED 250W/AC220V 5000K IP65，具体规格详见施工图 | 套 | 4 | 2733.16 | 10932.64 | 142.68
28 | Z030412013007 | 景观灯 | 侧发光地埋灯安装 LED 1W/DC24V 3000K IP67，具体规格详见施工图 | 套 | 20 | 570.15 | 11403 | 713.4
本页小计 | [6 empty] | 211203.32 | 8027 | 845.02
【表10.2.2-16】
分部分项工程清单与计价表
单位(专业)工程名称:单位工程-景观照明 | [5 empty] | 标段: |  |  | 第4页 共5页
序号 | 项目编码 | 项目名称 | 项目特征 | 计量 单位 | 工程量 | 金 额 (元) |  |  |  |  | 备注
[6 empty] | 综合单价 | 合价 | 其中
[8 empty] | 人工费 | 机械费 | 暂估价
29 | Z030412013008 | 景观灯 | 地埋射灯(角度调向柱子)安装 LED 3W/DC24V 3000K IP67，具体规格详见施工图 | 套 | 16 | 337.76 | 5404.16 | 570.72
30 | 031101001001 | 开关电源设备 | 开关电源安装 350W DC24V ，具体规格详见施工图 | 台 | 10 | 580 | 5800
31 | 031101001002 | 开关电源设备 | 开关电源安装 100W DC24V ，具体规格详见施工图 | 台 | 3 | 320 | 960
32 | 030411006001 | 接线盒 | 室外防水接线盒安装 | 个 | 266 | 14.08 | 3745.28 | 859.18
33 | 030414002001 | 送配电装置系统 | 送配电装置系统调试 1kV以下交流供电(综 合) | 系统 | 5 | 238.91 | 1194.55 | 800.7 | 116.4
34 | 030414011001 | 接地装置 | 供电系统、接地装置调试 路灯柱接地测试一柱、一独立接地、一测 | 系统 | 47 | 28.57 | 1342.79 | 797.12 | 192.23
|  | 路面破除及修复 |  |  |  |  | 31113.13 | 4568.5 | 1829.38
35 | 041001001001 | 拆除路面 | 拆除沥青柏油类路面层 风镐拆除~厚 10cm内,含切割 | m2 | 50.00 | 10.45 | 522.5 | 328 | 55
36 | 040103002004 | 余方弃置 | 石渣外运及消纳，运距自行考虑 | m3 | 43.00 | 43.91 | 1888.13 |  | 995.88
37 | 040203006001 | 沥青混凝土 | AC-13C型细粒式沥青混凝土路面 机械摊铺~厚度4(cm) | m2 | 50.00 | 73.78 | 3689 | 48 | 120
38 | 040203006002 | 沥青混凝土 | AC-25C型粗粒式沥青混凝土路面 机械摊铺~厚度（cm）6 | m2 | 50.00 | 81.66 | 4083 | 44 | 113
39 | 040203004001 | 封层 | 封层下封层乳化沥青 | m2 | 50.00 | 5.76 | 288 | 24.5 | 9
本页小计 | [6 empty] | 28917.41 | 3472.22 | 1601.51
【表10.2.2-16】
分部分项工程清单与计价表
单位(专业)工程名称:单位工程-景观照明 | [5 empty] | 标段: |  |  | 第5页 共5页
序号 | 项目编码 | 项目名称 | 项目特征 | 计量 单位 | 工程量 | 金 额 (元) |  |  |  |  | 备注
[6 empty] | 综合单价 | 合价 | 其中
[8 empty] | 人工费 | 机械费 | 暂估价
40 | 040202015001 | 水泥稳定碎（砾）石 | 水泥稳定碎石基层 现拌沥青摊铺机摊铺5%水泥稳定碎石基层~厚30(cm) | m2 | 50.00 | 71.17 | 3558.5 | 206.5 | 245.5
41 | 040202011001 | 碎石 | 碎石底层 人机配合~厚20cm | m2 | 50.00 | 35.3 | 1765 | 85.5 | 47.5
42 | 050201001031 | 园路 | 1、30mm厚600x300mm芝麻灰花岗岩工字铺 火烧面，现场园路翻新至图案填充位置 2、30mm厚1:3水泥砂浆结合层 3、100mm厚C20素砼垫层 4、100mm厚碎石垫层 5、素土夯实，压实度≥94% 6、含模板制安，具体详见施工图 | m2 | 50.00 | 288.42 | 14421 | 3166.5 | 208
43 | 041001002001 | 拆除人行道 | 拆除园路 铺装 | m2 | 50.00 | 3.59 | 179.5 | 140.5
44 | 041001002002 | 拆除人行道 | 拆除园路 现浇混凝土面层~厚10(cm) | m2 | 50.00 | 14.37 | 718.5 | 525 | 35.5
本页小计 | [6 empty] | 20642.5 | 4124 | 536.5
合计 | [6 empty] | 471013.05 | 65218.02 | 22651.03

## 3_表10_2_2-16 施工技术措施项目清单与计价表
【表10.2.2-16】
施工技术措施项目清单与计价表
单位(专业)工程名称:单位工程-景观照明 | [5 empty] | 标段: |  |  | 第1页 共1页
序号 | 项目编码 | 项目名称 | 项目特征 | 计量 单位 | 工程量 | 金 额 (元) |  |  |  |  | 备注
[6 empty] | 综合单价 | 合价 | 其中
[8 empty] | 人工费 | 机械费 | 暂估价
|  | [请输入分部名称,电子评标勿删] |  |  | 0
本页小计
合计

## 3_表10_2_2-20 施工组织(总价)措施项目清单与
【表10.2.2-20】
施工组织（总价）措施项目清单与计价表
工程名称:景观照明 |  |  | 标段: | 第1页 共1页
序号 | 项目编号 | 项目名称 | 计算基础 | 费率 (%) | 金额 (元) | 备注
1 | 031302001001 | 安全文明施工费 |  |  | 5112.59
1.1 |  | 安全文明施工基本费 | 定额人工费+定额机械费 | 6.81 | 5112.59
2 | Z03130200801 | 提前竣工增加费 | 定额人工费+定额机械费
3 | 031302004001 | 二次搬运费 | 定额人工费+定额机械费 | 0.26 | 195.19
4 | 031302005001 | 冬雨季施工增加费 | 定额人工费+定额机械费 | 0.13 | 97.6
5 |  | 其他施工组织措施费 | 按相关规定计算
合 计 |  |  |  |  | 5405.38

## 3_表10_2_2-21 其他项目清单与计价汇总表
【表10.2.2-21】
其他项目清单与计价汇总表
工程名称:景观照明 |  | 标段: | 第1页 共1页
序号 | 项 目 名 称 | 金额(元) | 备注
1 | 暂列金额 |  | 明细详见表10.2.2-22
1.1 | 标化工地增加费 |  | 明细详见表10.2.2-22
1.2 | 优质工程增加费 |  | 明细详见表10.2.2-22
1.3 | 其他暂列金额 |  | 明细详见表10.2.2-22
2 | 暂估价
2.1 | 材料（设备）暂估价 |  | 明细详见表10.2.2-23
2.2 | 专业工程暂估价 |  | 明细详见表10.2.2-24
2.3 | 专项技术措施暂估价 |  | 明细详见表10.2.2-25
3 | 计日工 |  | 明细详见表10.2.2-26
4 | 总承包服务费 |  | 明细详见表10.2.2-27
合 计 |  |  | 0

## 3_表10_2_2-29 主要工日一览表
【表10.2.2-29】
主要工日一览表
工程名称:景观照明 |  |  | 标段: |  | 第1页 共1页
序号 | 工日名称（类别） | 单位 | 数 量 | 单价(元) | 合价（元） | 备注
1 | 一类人工 | 工日 | 208.772 | 145 | 30271.94
2 | 二类人工 | 工日 | 222.628 | 157 | 34952.6

## 3_表10_2_2-31 主要材料和工程设备一览表
【表10.2.2-31】
主要材料和工程设备一览表
工程名称:景观照明 |  |  |  | 标段: |  | 第1页 共2页
序号 | 名称、规格、型号 | 单位 | 数量 | 单价(元) | 合价（元） | 备注
1 | 普通硅酸盐水泥PO 42.5综合 | kg | 576.3 | 0.46 | 262.79
2 | 黄砂毛砂 | t | 176.891 | 105 | 18573.56
3 | 黄砂净砂 | t | 2.241 | 112 | 250.99
4 | 碎石综合 | t | 36.888 | 88 | 3246.14
5 | 碎石40—60 | t | 7.975 | 88 | 701.8
6 | 非泵送商品混凝土C20 | m3 | 6.12 | 446 | 2729.52
7 | 粗粒式沥青混凝土 | m3 | 3.03 | 1274 | 3860.22
8 | 细粒式沥青混凝土AC-13C型 | m3 | 2.02 | 1708 | 3450.16
9 | 花岗岩板30厚600x300芝麻灰花岗岩工字铺 火烧面 | m2 | 51 | 120 | 6120
10 | 土方消纳 | m3 | 527.55 | 15 | 7913.25
11 | 镀锌钢管SC40 | m | 51.5 | 25.81 | 1329.42
12 | 硬塑料管PE25 | m | 2201.938 | 5.38 | 11846.43
13 | 侧发光地埋灯 | 套 | 20.2 | 513.27 | 10368.13
14 | 地埋射灯(角度调向柱子) | 套 | 16.16 | 283.19 | 4576.29
15 | 照树灯 | 套 | 50.5 | 513.27 | 25920.34
16 | 球场照明灯 | 套 | 4.04 | 2654.87 | 10725.66
17 | 金属球发光小品304不锈钢镂空打孔发光球，内置光源，有专业厂家定制安装 白色金属烤漆饰面 | 套 | 9.09 | 4000 | 36360
18 | 庭院灯 | 套 | 22.22 | 2035.4 | 45226.55
19 | 草坪灯 | 套 | 25.25 | 778.76 | 19663.72
20 | 铜芯多股绝缘电线RVV-2*2.5 | m | 257.904 | 5.34 | 1375.92
21 | 电力电缆YJV-3*4 | m | 2150.593 | 12.02 | 25845.83
22 | 电力电缆YJV-5*6 | m | 202 | 25.2 | 5091.01
23 | 电力电缆YJV-5*10 | m | 50.5 | 37.91 | 1914.25
24 | 金属线槽30*20 | m | 46.35 | 19.47 | 902.39
25 | 室外防水接线盒 | 个 | 271.32 | 8.85 | 2401.18
26 | 成套配电箱AL3 | 台 | 1 | 7876.11 | 7876.11
27 | 成套配电箱AL1 | 台 | 1 | 7787.61 | 7787.61
28 | 成套配电箱AL4 | 台 | 1 | 7345.13 | 7345.13
【表10.2.2-31】
主要材料和工程设备一览表
工程名称:景观照明 |  |  |  | 标段: |  | 第2页 共2页
序号 | 名称、规格、型号 | 单位 | 数量 | 单价(元) | 合价（元） | 备注
29 | 成套配电箱AL5 | 台 | 1 | 7522.12 | 7522.12
30 | 成套配电箱AL2 | 台 | 1 | 7433.63 | 7433.63
31 | LED洗墙灯 | m | 107 | 360 | 38520

## 4_表10_2_2-13 【含单列】单位(专业)工程招标
【表10.2.2-13】
单位（专业）工程招标控制价费用表
工程名称:单位工程-路灯工程 |  |  | 标段: | 第1页 共1页
序号 | 费用名称 |  | 计算公式 | 金额 (元) | 备注
1 | 分部分项工程费 |  | ∑(分部分项工程量×综合单价） | 4358411.72 | 见表10.2.2-16
1.1 | 其中 | 人工费+机械费 | ∑分部分项（定额人工费+定额机械费） | 331501.79
2 | 措施项目费 |  | （2.1+2.2） | 41961.61
2.1 | 施工技术措施项目费 |  | ∑(技措项目工程量×综合单价） | 14010.51 | 见表10.2.2-16
2.1.1 | 其中 | 人工费+机械费 | ∑技措项目（定额人工费+定额机械费） | 6889.29
2.2 | 施工组织措施项目费 |  | (1.1+2.1.1)×8.26% | 27951.1 | 见表10.2.2-20
2.2.1 | 其中 | 安全文明施工基本费 | (1.1+2.1.1)×6.15% | 20811.05 | 见表10.2.2-20
3 | 其他项目费 |  | （3.1+3.2+3.3+3.4）
3.1 | 暂列金额 |  | 3.1.1+3.1.2+3.1.3 |  | 见表10.2.2-21
3.1.1 | 其中 | 标化工地增加费 | 按招标文件规定额度列计 |  | 见表10.2.2-22
3.1.2 |  | 优质工程增加费 | 按招标文件规定额度列计 |  | 见表10.2.2-22
3.1.3 |  | 其他暂列金额 | 按招标文件规定额度列计 |  | 见表10.2.2-22
3.2 | 暂估价 |  | 3.2.1+3.2.2+3.2.3 |  | 见表10.2.2-21
3.2.1 | 其中 | 材料（工程设备）暂估价 | 按招标文件规定额度列计 (或计入综合单价) |  | 见表10.2.2-23
3.2.2 |  | 专业工程暂估价 | 按招标文件规定额度列计 |  | 见表10.2.2-24
3.2.3 |  | 专项技术措施暂估价 | 按招标文件规定额度列计 |  | 见表10.2.2-25
3.3 | 计日工 |  | ∑计日工(暂估数量×综合单价） |  | 见表10.2.2-21
3.4 | 施工总承包服务费 |  | 3.4.1+3.4.2 |  | 见表10.2.2-21
3.4.1 | 其中 | 专业发包工程管理费 | ∑专业发包工程（暂估金额×费率） |  | 见表10.2.2-27
3.4.2 |  | 甲供材料设备管理费 | 甲供材料暂估金额×费率+甲供设备暂估金额×费率 |  | 见表10.2.2-27
4 | 规费 |  | (1.1+2.1.1)×27.8% | 94072.72
5 | 单列费用 |  | 单列费用
6 | 税金 |  | (1+2+3+4+计税不计费)×9% | 404500.14
7 | 下浮 |  | (1+2+3+4+5+6-不计税不计费不下浮-暂估材料)×0%
其中 | 甲供费（不计入造价） |  | 甲供材料费+甲供主材费+甲供设备费
招标控制价合计 |  |  | 1+2+3+4+5+6-7 | 4898946.19

## 4_表10_2_2-16 分部分项工程清单与计价表
【表10.2.2-16】
分部分项工程清单与计价表
单位(专业)工程名称:单位工程-路灯工程 | [5 empty] | 标段: |  |  | 第1页 共15页
序号 | 项目编码 | 项目名称 | 项目特征 | 计量 单位 | 工程量 | 金 额 (元) |  |  |  |  | 备注
[6 empty] | 综合单价 | 合价 | 其中
[8 empty] | 人工费 | 机械费 | 暂估价
|  | 土石方工程 |  |  |  |  | 142771.04 | 65099 | 36626.27
1 | 040101002002 | 挖沟槽土方 | 挖沟槽土方,土方类别自行勘测 | m3 | 5647.77 | 6.79 | 38348.36 | 21461.53 | 9544.73
2 | 040103001004 | 回填方 | 沟槽土方回填 | m3 | 4545.57 | 14.83 | 67410.8 | 43637.47 | 10272.99
3 | 040103002005 | 余方弃置 | 土方外运及消纳，运距自行考虑 | m3 | 1102.20 | 33.58 | 37011.88 |  | 16808.55
|  | 路灯工程 |  |  |  |  | 3963778.73 | 189094.97 | 43698.32
4 | 040801010001 | 落地式配电箱 | 成套配电箱安装 AL-LD1 ，包含微电脑时空仪、远程控制终端、配电箱基础的制作安装、配电箱接地等所有元器件的安装，具体详见施工图。 | 台 | 1 | 11638.86 | 11638.86 | 292.33 | 97.92
5 | 040801010002 | 落地式配电箱 | 成套配电箱安装 AL-LD2 ，包含微电脑时空仪、远程控制终端、配电箱基础的制作安装、配电箱接地等所有元器件的安装，具体详见施工图。 | 台 | 1 | 10753.9 | 10753.9 | 292.33 | 97.92
6 | 040801010003 | 落地式配电箱 | 成套配电箱安装 AL-LD3 ，包含微电脑时空仪、远程控制终端、配电箱基础的制作安装、配电箱接地等所有元器件的安装，具体详见施工图。 | 台 | 1 | 10311.43 | 10311.43 | 292.33 | 97.92
7 | 040801010004 | 落地式配电箱 | 成套配电箱安装 AL-LD4 ，包含微电脑时空仪、远程控制终端、配电箱基础的制作安装、配电箱接地等所有元器件的安装，具体详见施工图。 | 台 | 1 | 16948.59 | 16948.59 | 292.33 | 97.92
本页小计 | [6 empty] | 192423.82 | 66268.32 | 37017.95
【表10.2.2-16】
分部分项工程清单与计价表
单位(专业)工程名称:单位工程-路灯工程 | [5 empty] | 标段: |  |  | 第2页 共15页
序号 | 项目编码 | 项目名称 | 项目特征 | 计量 单位 | 工程量 | 金 额 (元) |  |  |  |  | 备注
[6 empty] | 综合单价 | 合价 | 其中
[8 empty] | 人工费 | 机械费 | 暂估价
8 | 040801010005 | 落地式配电箱 | 成套配电箱安装 AL-LD5 ，包含微电脑时空仪、远程控制终端、配电箱基础的制作安装、配电箱接地等所有元器件的安装，具体详见施工图。 | 台 | 1 | 10311.43 | 10311.43 | 292.33 | 97.92
9 | 040804001001 | 配管 | 镀锌钢管地埋敷设 SC80 | m | 502.70 | 81.56 | 41000.21 | 8596.17 | 145.78
10 | 040804001002 | 配管 | 镀锌钢管地埋敷设 SC50 | m | 77.30 | 49.04 | 3790.79 | 659.37 | 9.28
11 | 040804001003 | 配管 | 塑料管地埋敷设 PE70 | m | 4831.40 | 47.78 | 230844.29 | 20775.02 | 5990.94
12 | 040804001004 | 配管 | 塑料管地埋敷设 PE50 | m | 128.80 | 27.41 | 3530.41 | 462.39 | 159.71
13 | 040305001002 | 垫层 | 管道垫层：10cm厚砂垫层 | m3 | 211.92 | 246.83 | 52308.21 | 9381.7 | 478.94
14 | 040803001001 | 电缆 | 铜芯电力电缆敷设 YJV-4*25+1*16 | m | 100.00 | 83.6 | 8360 | 198 | 5
15 | 040803001002 | 电缆 | 铜芯电力电缆敷设 YJV-5*16 | m | 150.00 | 59.29 | 8893.5 | 297 | 7.5
16 | 040803001003 | 电缆 | 铜芯电力电缆敷设 YJV-5*10 | m | 5461.90 | 39.98 | 218366.76 | 6772.76 | 163.86
17 | 040803001004 | 电缆 | 铜芯电力电缆敷设 YJV-5*6 | m | 220.10 | 27.15 | 5975.72 | 272.92 | 6.6
18 | 040803005001 | 电缆终端头 | 干包式电力电缆终端头制作、安装 1kV 以下（截面mm2以内）25mm2及以下 铜芯 三芯及以上电缆头制安 | 个 | 10 | 61.04 | 610.4 | 141.3
19 | 040803005002 | 电缆终端头 | 干包式电力电缆终端头制作、安装 1kV 以下（截面mm2以内）10mm2及以下 铜芯 三芯及以上电缆头制安 | 个 | 34 | 51.42 | 1748.28 | 360.4
本页小计 | [6 empty] | 585740 | 48209.36 | 7065.53
【表10.2.2-16】
分部分项工程清单与计价表
单位(专业)工程名称:单位工程-路灯工程 | [5 empty] | 标段: |  |  | 第3页 共15页
序号 | 项目编码 | 项目名称 | 项目特征 | 计量 单位 | 工程量 | 金 额 (元) |  |  |  |  | 备注
[6 empty] | 综合单价 | 合价 | 其中
[8 empty] | 人工费 | 机械费 | 暂估价
20 | 040803006001 | 电缆中间头 | 电力电缆中间头制作、安装 干包中间头1kV以下（截面mm2以内）10mm2及以下 铜芯 三芯及以上电缆头制安 | 个 | 34 | 58.51 | 1989.34 | 699.72
21 | 040205001001 | 人(手)孔井 | 500mm*560mm*560手孔井砌筑，具体做法详见施工图 | 座 | 7 | 480.82 | 3365.74 | 538.16 | 9.31
本页小计 | [6 empty] | 5355.08 | 1237.88 | 9.31
【表10.2.2-16】
分部分项工程清单与计价表
单位(专业)工程名称:单位工程-路灯工程 | [5 empty] | 标段: |  |  | 第4页 共15页
序号 | 项目编码 | 项目名称 | 项目特征 | 计量 单位 | 工程量 | 金 额 (元) |  |  |  |  | 备注
[6 empty] | 综合单价 | 合价 | 其中
[8 empty] | 人工费 | 机械费 | 暂估价
22 | 040805001001 | 常规照明灯 | 路灯1成套安装 1.灯具安装(含路灯安装所需的护套线、数据线等):LED灯具①120W+80W+30W,主光源120W(两个模组组成,辅光源一个模组组成)。模组采用优质的铝合金材料②5050颗粒,色温4000K±200K。③显色指数Ra≥70半截光型,④整灯光效≥150LM/W。⑤防护等级:≥IP66。模组采用238mm*128mm*41mm的尺寸(尺寸偏差在3%以内)； 2.路灯立灯杆:杆高h=8m材质选用Q235优质钢材,主杆选用150*150mm方管,壁厚3.5mm,主杆法兰350*350*18mm灯杆焊接方式为自动埋弧焊接。主杆一次成型,主杆两侧模具压花处理,主杆热镀锌后喷塑处理,灯杆外表面喷塑处理,塑材料为全聚酯塑粉.灯臂内外热镀锌处理后表面静电喷塑烤漆处理;颜色为黑色亚光； 3.路灯基础：10cm厚C20素混凝土垫层，C30钢筋混凝土基础(详见结施-05)； 4.钢筋铁件的制作安装； 5.路灯接地及调试； 6.具体规格详见施工图 | 套 | 104 | 15191.33 | 1579898.32 | 73023.6 | 20815.6
本页小计 | [6 empty] | 1579898.32 | 73023.6 | 20815.6
【表10.2.2-16】
分部分项工程清单与计价表
单位(专业)工程名称:单位工程-路灯工程 | [5 empty] | 标段: |  |  | 第5页 共15页
序号 | 项目编码 | 项目名称 | 项目特征 | 计量 单位 | 工程量 | 金 额 (元) |  |  |  |  | 备注
[6 empty] | 综合单价 | 合价 | 其中
[8 empty] | 人工费 | 机械费 | 暂估价
23 | 040805001002 | 常规照明灯 | 路灯1成套安装 1.灯具安装(含路灯安装所需的护套线、数据线等):LED灯具①120W+80W+30W,主光源120W(两个模组组成,辅光源一个模组组成)。模组采用优质的铝合金材料②5050颗粒,色温4000K±200K。③显色指数Ra≥70半截光型,④整灯光效≥150LM/W。⑤防护等级:≥IP66。模组采用238mm*128mm*41mm的尺寸(尺寸偏差在3%以内)； 2.路灯立灯杆:杆高h=8m材质选用Q235优质钢材,主杆选用150*150mm方管,壁厚3.5mm,主杆法兰350*350*18mm灯杆焊接方式为自动埋弧焊接。主杆一次成型,主杆两侧模具压花处理,主杆热镀锌后喷塑处理,灯杆外表面喷塑处理,塑材料为全聚酯塑粉.灯臂内外热镀锌处理后表面静电喷塑烤漆处理;颜色为黑色亚光； 3.路灯基础：10cm厚C20素混凝土垫层，C30钢筋混凝土基础（有高差，详见结施-05）； 4.钢筋铁件的制作安装； 5.路灯接地及调试； 6.具体规格详见施工图； | 套 | 45 | 16189.19 | 728513.55 | 40787.1 | 9529.2
本页小计 | [6 empty] | 728513.55 | 40787.1 | 9529.2
【表10.2.2-16】
分部分项工程清单与计价表
单位(专业)工程名称:单位工程-路灯工程 | [5 empty] | 标段: |  |  | 第6页 共15页
序号 | 项目编码 | 项目名称 | 项目特征 | 计量 单位 | 工程量 | 金 额 (元) |  |  |  |  | 备注
[6 empty] | 综合单价 | 合价 | 其中
[8 empty] | 人工费 | 机械费 | 暂估价
24 | 040805001003 | 常规照明灯 | 路灯2成套安装 1.灯具安装(含路灯安装所需的护套线、数据线等):LED灯具①120W+80W+30W,主光源120W(两个模组组成,辅光源一个模组组成)。模组采用优质的铝合金材料②5050颗粒,色温4000K±200K。③显色指数Ra≥70半截光型,④整灯光效≥150LM/W。⑤防护等级:≥IP66。模组采用238mm*128mm*41mm的尺寸(尺寸偏差在3%以内)； 2.路灯立灯杆:杆高h=10m材质选用Q235优质钢材,主杆选用150*150mm方管,壁厚3.5mm,主杆法兰350*350*18mm灯杆焊接方式为自动埋弧焊接。主杆一次成型,主杆两侧模具压花处理,主杆热镀锌后喷塑处理,灯杆外表面喷塑处理,塑材料为全聚酯塑粉.灯臂内外热镀锌处理后表面静电喷塑烤漆处理;颜色为黑色亚光； 3.路灯基础：10cm厚C20素混凝土垫层，C30钢筋混凝土基础（有高差，详见结施-05）； 4.钢筋铁件的制作安装； 5.路灯接地及调试； 6.具体规格详见施工图 | 套 | 12 | 18123.62 | 217483.44 | 12625.92 | 2645.28
本页小计 | [6 empty] | 217483.44 | 12625.92 | 2645.28
【表10.2.2-16】
分部分项工程清单与计价表
单位(专业)工程名称:单位工程-路灯工程 | [5 empty] | 标段: |  |  | 第7页 共15页
序号 | 项目编码 | 项目名称 | 项目特征 | 计量 单位 | 工程量 | 金 额 (元) |  |  |  |  | 备注
[6 empty] | 综合单价 | 合价 | 其中
[8 empty] | 人工费 | 机械费 | 暂估价
25 | 040805001004 | 常规照明灯 | 1.投光高杆灯成套安装 1.灯具安装(含路灯安装所需的护套线、数据线等):LED灯具①4*180W。②5050颗粒;色温:4000K±200K;③显色指数:Ra≥70半截光型。④整灯光效:≥150LM/W。⑤功率因数:≥0.95。⑥防护等级:≥IP66。⑦芯片:芯片建议选用优质品牌,须采用非集成 LED 芯片;驱动电源:选用优质一线品牌,必须符合国家 3C认证;电源模组用防水插接接头在电器腔内与 LED;灯线连接,预留调光接口,采用 1-10V 调光方式。 ⑧LED投光灯采用可拆卸的模组,便于后期维护。LED投光灯尺寸不小于360MM*310MM； 2.灯杆:高度12米,材质选用Q235优质钢材,主杆为锥形杆,上口径90mm,下口径270mm,壁厚4.0mm,主杆法500*500*20mm,灯杆焊接方式为自动埋弧焊接。主杆一次成型,主杆热镀锌后喷塑处理,灯杆外表面喷塑处理,附着力达到GB9286-1998 0级;灯架采用Q235材质,半弧形。焊缝凸起的部分与本杆体平整误差不大于1mm。主杆杆门切割后局部要加强,不低于原整体杆的强度； 3.路灯基础：10cm厚C20素混凝土垫层，C30钢筋混凝土基础(详见结施-05)；； 4.钢筋铁件的制作安装； | 套 | 6 | 27073.39 | 162440.34 | 5662.68 | 1637.64
本页小计
【表10.2.2-16】
分部分项工程清单与计价表
单位(专业)工程名称:单位工程-路灯工程 | [5 empty] | 标段: |  |  | 第8页 共15页
序号 | 项目编码 | 项目名称 | 项目特征 | 计量 单位 | 工程量 | 金 额 (元) |  |  |  |  | 备注
[6 empty] | 综合单价 | 合价 | 其中
[8 empty] | 人工费 | 机械费 | 暂估价
5.路灯接地及调试； 6.具体规格详见施工图
本页小计 | [6 empty] | 162440.34 | 5662.68 | 1637.64
【表10.2.2-16】
分部分项工程清单与计价表
单位(专业)工程名称:单位工程-路灯工程 | [5 empty] | 标段: |  |  | 第9页 共15页
序号 | 项目编码 | 项目名称 | 项目特征 | 计量 单位 | 工程量 | 金 额 (元) |  |  |  |  | 备注
[6 empty] | 综合单价 | 合价 | 其中
[8 empty] | 人工费 | 机械费 | 暂估价
26 | 040805001005 | 常规照明灯 | 艺术高杆灯成套安装 1.灯具安装(含路灯安装所需的护套线、数据线等):LED灯具①2*200W+2*120W+5*30W,模组采用优质的铝合金材料②5050颗粒,色温4000K±200K。③显色指数Ra≥70半截光型。④整灯光效≥150LM/W。⑤防护等级:≥IP66,灯具表面喷塑处理。⑥芯片:芯片建议选用优质品牌,须采用非集成 LED 芯片;驱动电源:选用优质一线品牌,须符合国家 3C 认证;电源模组用防水插接接头在电器腔内与LED 灯线连接,预留调光接口,采用 1-10V调光方式。⑦模组采用优质的铝合金材料,模组采用238mm*128mm*41mm的尺寸(尺寸偏差在3%以内)； 2.路灯立杆:总高度12米,材质选用Q235优质钢材,主杆选用4根50*100mm矩管,壁厚4.0mm,主杆法兰600*600*20mm,灯杆焊接方式为自动埋弧焊接。主杆热镀锌后喷塑处理,锌层不低于70um,喷塑层不低于80um,喷塑材料为全聚酯塑粉,灯臂内外热镀锌处理后表面静电喷塑烤漆处理;灯头采用201不锈钢材质,灯头激光切割,拼接而成,除插接处外不得有中间焊缝,焊缝须平整光滑,焊缝凸起的部分与本杆体平整误差不大于1mm,主杆杆门切割后局部要加强； 3.路灯基础：10cm厚C20素混凝土垫 | 套 | 4 | 32980.36 | 131921.44 | 5026.08 | 1487.68
本页小计
【表10.2.2-16】
分部分项工程清单与计价表
单位(专业)工程名称:单位工程-路灯工程 | [5 empty] | 标段: |  |  | 第10页 共15页
序号 | 项目编码 | 项目名称 | 项目特征 | 计量 单位 | 工程量 | 金 额 (元) |  |  |  |  | 备注
[6 empty] | 综合单价 | 合价 | 其中
[8 empty] | 人工费 | 机械费 | 暂估价
层，C30钢筋混凝土基础(详见结施-05)；； 4.钢筋铁件的制作安装； 5.路灯接地及调试； 6.具体规格详见施工图
27 | 04B001 | 路灯道旗 | 路灯道旗制作安装 1.外尺寸：800*1600mm 2.视窗尺寸:600*1300mm 3.规格、材质:1.2mm镀锌板剪板折弯焊接成箱体打磨静电喷塑红色，内侧喷银白色漆增加反光效果丝网印刷，内置龙骨20*40*1.5mm镀锌矩管耐力板UV打印彩色图案，50*30mm1.5w点光源漫反射灯珠1灯3030大功率侧光源led注塑模组(双面灯箱专用，防雨防尘)，具体规格详见施工图 | 套 | 161 | 1600 | 257600
本页小计 | [6 empty] | 389521.44 | 5026.08 | 1487.68
【表10.2.2-16】
分部分项工程清单与计价表
单位(专业)工程名称:单位工程-路灯工程 | [5 empty] | 标段: |  |  | 第11页 共15页
序号 | 项目编码 | 项目名称 | 项目特征 | 计量 单位 | 工程量 | 金 额 (元) |  |  |  |  | 备注
[6 empty] | 综合单价 | 合价 | 其中
[8 empty] | 人工费 | 机械费 | 暂估价
28 | 04B002 | 单灯控制器 | 名称：单灯控制器 1、支持2路(灯头)开关控制、调光控制; 2、支持2路(灯头)电压、电流、有功功率、无功功率和功率因素的实时监测; 3、具有电源/运行、通信和开关量输出的工作状态指示功能; 4、具有对路灯异常开关灯、电压/电流超限、灯具故障等故障的主动报警功能; 5、支持4G Cat.1通信模式,能与单灯集中器(照明集控器)、控制中心或云平台进行双向通信; 6、支持软件远程升级; 7、电压、电流测量最大容许误差≤±1%; 8、防护等级:IP66; 9、各项电磁兼容指标(静电放电抗扰 度、射频电磁场辐射抗扰度、电快速瞬变脉冲群抗扰度、浪涌(冲击)抗扰度和工频磁场抗扰度):不低于4级； 10、具体详见施工图 | 台 | 181 | 520 | 94120
本页小计 | [6 empty] | 94120
【表10.2.2-16】
分部分项工程清单与计价表
单位(专业)工程名称:单位工程-路灯工程 | [5 empty] | 标段: |  |  | 第12页 共15页
序号 | 项目编码 | 项目名称 | 项目特征 | 计量 单位 | 工程量 | 金 额 (元) |  |  |  |  | 备注
[6 empty] | 综合单价 | 合价 | 其中
[8 empty] | 人工费 | 机械费 | 暂估价
29 | 04B003 | 控制器 | 名称：集中控制器 1、集中控制器具有12路独立的开关量输入与12路开关量输出; 2、集控器具有主动报警功能,主动报警的故障类型有:异常开灯、异常关灯、供电停电、电压缺相、开关 量输入变化(门禁、水浸等)以及单灯故障等; 3、集控器支持对能耗和亮灯时长的统计; 4、电压/电流测量最大误差(相对误差)≤±1%; 5、脱网运行时,24h时钟误差≤0.5s; 6、各项电磁兼容指标(静电放电抗扰度、射频电磁场辐射抗扰度、电快速瞬变脉冲群抗扰度、浪涌(冲击)抗扰度和工频磁场抗扰度):不低于4级; 7、外壳具有阻燃性； 8、具体详见施工图 | 台 | 5 | 11000 | 55000
本页小计 | [6 empty] | 55000
【表10.2.2-16】
分部分项工程清单与计价表
单位(专业)工程名称:单位工程-路灯工程 | [5 empty] | 标段: |  |  | 第13页 共15页
序号 | 项目编码 | 项目名称 | 项目特征 | 计量 单位 | 工程量 | 金 额 (元) |  |  |  |  | 备注
[6 empty] | 综合单价 | 合价 | 其中
[8 empty] | 人工费 | 机械费 | 暂估价
30 | 04B004 | 控制系统 | 路灯管理云平台： (1)本照明控制系统采用传统回路控制方式+智能远程照明控制方式,其中智能远程照明控制方式可通过手机APP或电脑端实现控制。通过集中控制器与灯杆下的单灯控制器实现路灯的联网监控,构成路灯物联网系统。每套灯头匹配一套单灯控制器,基于路灯物联网和路灯云管理平台,实现远程可控的自主开、关路灯和控制路灯的节能运行,实时监视路灯和综合电源箱的运行情况,实时监测灯杆的安全状况。 (2)智能路灯控制系统具备以下特性: a.当控制系统中任一环节发生故障时(通信故障、集中控制器故障或单灯控制器故障),需保证 LED 灯具可以按照传统的回路控制方式使用,不会影响其基本的道路照明功能。 b.基于成熟的 GIS 系统,根据安装灯具时采集的信息,在地图上精确显示灯杆的位置(经纬度),同时可在地图上直观显示每盏路灯的运行状态;例如,正常开灯状态,正常调光状态,正常关灯状态和故障告警状态等。 c.照明控制功能:应具备基于单灯或组的开关灯和调光的控制功能。 d.告警功能:告警上报功能。控制器根据配置的常用告警类别(如高电 压,低电压, 功率异常”及离线等),将所需上报的告警信息上报到系统,系 统 | 项 | 1 | 85000 | 85000
本页小计
【表10.2.2-16】
分部分项工程清单与计价表
单位(专业)工程名称:单位工程-路灯工程 | [5 empty] | 标段: |  |  | 第14页 共15页
序号 | 项目编码 | 项目名称 | 项目特征 | 计量 单位 | 工程量 | 金 额 (元) |  |  |  |  | 备注
[6 empty] | 综合单价 | 合价 | 其中
[8 empty] | 人工费 | 机械费 | 暂估价
可根据用户的使用习惯,把告警信息转为邮件或短信或手机端推送消息发送给用户。 e.数据来集功能电能相关数据采集功能:采集电压、电流、有功功率和 功率因数等。 f.巡检维系功能: ①系统管理人员可从 GIS 自动获得终端安装街道地点灯具情况,并可查看 在线终端通讯状态及故图个数。 ②路灯检修人员通过移动设备端,在现场对单灯控制器进行故障类型诊断。
31 | 04B005 | 控制系统 | 云托管费 | 项 | 1 | 7500 | 7500
32 | 030411006002 | 接线盒 | 室外防水接线盒安装 | 个 | 171 | 13.98 | 2390.58 | 552.33
33 | 030414002002 | 送配电装置系统 | 送配电装置系统调试 1kV以下交流供电(综 合) | 系统 | 5 | 232.64 | 1163.2 | 800.7 | 116.4
|  | 路面破除及修复 |  |  |  |  | 251861.95 | 22716.85 | 31854.54
34 | 041001001002 | 拆除路面 | 拆除沥青柏油类路面层 风镐拆除~厚 10cm内,含切割 | m2 | 350.00 | 10.19 | 3566.5 | 2296 | 385
35 | 041001001003 | 拆除路面 | 岩石破碎机拆除混凝土类路面层 无筋~厚 15cm 内,含切割 | m2 | 1000.00 | 23.64 | 23640 | 3340 | 15450
36 | 040103002006 | 余方弃置 | 石渣外运及消纳，运距自行考虑 | m3 | 460.90 | 43.22 | 19920.1 |  | 10674.44
37 | 040203006003 | 沥青混凝土 | AC-13C型细粒式沥青混凝土路面 机械摊铺~厚度4(cm) | m2 | 350.00 | 73.68 | 25788 | 336 | 840
本页小计 | [6 empty] | 168968.38 | 7325.03 | 27465.84
【表10.2.2-16】
分部分项工程清单与计价表
单位(专业)工程名称:单位工程-路灯工程 | [5 empty] | 标段: |  |  | 第15页 共15页
序号 | 项目编码 | 项目名称 | 项目特征 | 计量 单位 | 工程量 | 金 额 (元) |  |  |  |  | 备注
[6 empty] | 综合单价 | 合价 | 其中
[8 empty] | 人工费 | 机械费 | 暂估价
38 | 040203006004 | 沥青混凝土 | AC-25C型粗粒式沥青混凝土路面 机械摊铺~厚度（cm）6 | m2 | 350.00 | 81.56 | 28546 | 308 | 791
39 | 040203004002 | 封层 | 封层下封层乳化沥青 | m2 | 350.00 | 5.74 | 2009 | 171.5 | 63
40 | 040202015002 | 水泥稳定碎（砾）石 | 水泥稳定碎石基层 现拌沥青摊铺机摊铺5%水泥稳定碎石基层~厚30(cm) | m2 | 350.00 | 70.88 | 24808 | 1445.5 | 1718.5
41 | 040202011002 | 碎石 | 碎石底层 人机配合~厚20cm | m2 | 350.00 | 35.21 | 12323.5 | 598.5 | 332.5
42 | 040203007004 | 水泥混凝土 | 1.水泥混凝土路面 C25道路混凝土~厚度（cm）15 2.水泥混凝土路面养生 养护毯养护 3.含模板，其余详见图纸 | m2 | 1000.00 | 91.47 | 91470 | 12830 | 640
43 | 040202011003 | 碎石 | 碎石底层 人机配合~厚10(cm) | m2 | 1005.00 | 18.71 | 18803.55 | 1216.05 | 954.75
44 | 041001002003 | 拆除人行道 | 拆除人行道 预制人行道板 | m2 | 5.00 | 3.5 | 17.5 | 14.05
45 | 041001002004 | 拆除人行道 | 拆除人行道 现浇混凝土面层~厚12(cm) | m2 | 5.00 | 16.81 | 84.05 | 63.05 | 4.3
46 | 040204002001 | 人行道块料铺设 | 人行道板砂浆垫层厚度3cm | m2 | 5.00 | 119.22 | 596.1 | 84.2 | 0.8
47 | 040204002002 | 人行道块料铺设 | 人行道基础 混凝土~厚度12(cm)^非泵送商品混凝土 C20 | m2 | 5.00 | 57.93 | 289.65 | 14 | 0.25
本页小计 | [6 empty] | 178947.35 | 16744.85 | 4505.1
合计 | [6 empty] | 4358411.72 | 276910.82 | 112179.13

## 4_表10_2_2-16 施工技术措施项目清单与计价表
【表10.2.2-16】
施工技术措施项目清单与计价表
单位(专业)工程名称:单位工程-路灯工程 | [5 empty] | 标段: |  |  | 第1页 共1页
序号 | 项目编码 | 项目名称 | 项目特征 | 计量 单位 | 工程量 | 金 额 (元) |  |  |  |  | 备注
[6 empty] | 综合单价 | 合价 | 其中
[8 empty] | 人工费 | 机械费 | 暂估价
|  | [请输入分部名称,电子评标勿删] |  |  | 0 |  | 14010.51 | 2041 | 6258.86
1 | 041106001002 | 大型机械设备进出场及安拆 | 履带式挖掘机1m3以内 | 项 | 1 | 4422.77 | 4422.77 | 628 | 1906.48
2 | 041106001003 | 大型机械设备进出场及安拆 | 压路机 | 项 | 1 | 3745.52 | 3745.52 | 471 | 1620.19
3 | 041106001004 | 大型机械设备进出场及安拆 | 沥青混凝土摊铺机 | 项 | 1 | 5842.22 | 5842.22 | 942 | 2732.19
本页小计 | [6 empty] | 14010.51 | 2041 | 6258.86
合计 | [6 empty] | 14010.51 | 2041 | 6258.86

## 4_表10_2_2-20 施工组织(总价)措施项目清单与
【表10.2.2-20】
施工组织（总价）措施项目清单与计价表
工程名称:路灯工程 |  |  | 标段: | 第1页 共1页
序号 | 项目编号 | 项目名称 | 计算基础 | 费率 (%) | 金额 (元) | 备注
1 | 041109001001 | 安全文明施工费 |  |  | 20811.05
1.1 |  | 安全文明施工基本费 | 定额人工费+定额机械费 | 6.15 | 20811.05
2 | Z04110900801 | 提前竣工增加费 | 定额人工费+定额机械费
3 | 041109003001 | 二次搬运费 | 定额人工费+定额机械费 | 0.41 | 1387.4
4 | 041109004001 | 冬雨季施工增加费 | 定额人工费+定额机械费 | 0.13 | 439.91
5 | 041109005001 | 行车、行人干扰增加费 | 定额人工费+定额机械费 | 1.57 | 5312.74
6 |  | 其他施工组织措施费 | 按相关规定计算
合 计 |  |  |  |  | 27951.1

## 4_表10_2_2-21 其他项目清单与计价汇总表
【表10.2.2-21】
其他项目清单与计价汇总表
工程名称:路灯工程 |  | 标段: | 第1页 共1页
序号 | 项 目 名 称 | 金额(元) | 备注
1 | 暂列金额 |  | 明细详见表10.2.2-22
1.1 | 标化工地增加费 |  | 明细详见表10.2.2-22
1.2 | 优质工程增加费 |  | 明细详见表10.2.2-22
1.3 | 其他暂列金额 |  | 明细详见表10.2.2-22
2 | 暂估价
2.1 | 材料（设备）暂估价 |  | 明细详见表10.2.2-23
2.2 | 专业工程暂估价 |  | 明细详见表10.2.2-24
2.3 | 专项技术措施暂估价 |  | 明细详见表10.2.2-25
3 | 计日工 |  | 明细详见表10.2.2-26
4 | 总承包服务费 |  | 明细详见表10.2.2-27
合 计 |  |  | 0

## 4_表10_2_2-29 主要工日一览表
【表10.2.2-29】
主要工日一览表
工程名称:路灯工程 |  |  | 标段: |  | 第1页 共1页
序号 | 工日名称（类别） | 单位 | 数 量 | 单价(元) | 合价（元） | 备注
1 | 一类人工 | 工日 | 448.912 | 145 | 65092.24
2 | 二类人工 | 工日 | 1362.012 | 157 | 213835.88

## 4_表10_2_2-31 主要材料和工程设备一览表
【表10.2.2-31】
主要材料和工程设备一览表
工程名称:路灯工程 |  |  |  | 标段: |  | 第1页 共2页
序号 | 名称、规格、型号 | 单位 | 数量 | 单价(元) | 合价（元） | 备注
1 | 热轧带肋钢筋HRB400综合 | t | 23.26 | 3795 | 88271.7
2 | 热轧光圆钢筋综合 | t | 0.506 | 4174 | 2112.04
3 | 中厚钢板综合 | t | 1.378 | 4991 | 6877.6
4 | 黄砂毛砂 | t | 378.807 | 105 | 39774.74
5 | 碎石综合 | t | 439.863 | 88 | 38707.94
6 | 非泵送商品混凝土C20 | m3 | 40.072 | 446 | 17872.11
7 | 非泵送商品混凝土C30 | m3 | 253.171 | 483 | 122281.59
8 | 非泵送道路混凝土C25 | m3 | 151.5 | 463 | 70144.5
9 | 粗粒式沥青混凝土 | m3 | 21.21 | 1274 | 27021.54
10 | 细粒式沥青混凝土AC-13C型 | m3 | 14.14 | 1708 | 24151.12
11 | 土方消纳 | m3 | 1102.2 | 15 | 16533
12 | 镀锌钢管SC80 | m | 517.781 | 54.23 | 28079.26
13 | 镀锌钢管SC50 | m | 79.619 | 35.25 | 2806.41
14 | 硬塑料管PE50 | m | 136.528 | 20.19 | 2756.5
15 | 硬塑料管PE70 | m | 5121.284 | 38.56 | 197476.71
16 | 投光高杆灯 | 套 | 6.06 | 23460 | 142167.6
17 | 艺术高杆灯 | 套 | 4.04 | 28800 | 116352
18 | 路灯1 | 套 | 150.49 | 12600 | 1896174
19 | 路灯2 | 套 | 12.12 | 13850 | 167862
20 | 接地母线40*4镀锌扁钢 | m | 179.55 | 7.88 | 1414.85
21 | 铜芯电缆YJV-5*10 | m | 5516.519 | 37.91 | 209109.17
22 | 铜芯电缆YJV-4*25+1*16 | m | 101 | 80.1 | 8089.7
23 | 铜芯电缆YJV-5*6 | m | 222.301 | 25.2 | 5602.65
24 | 铜芯电缆YJV-5*16 | m | 151.5 | 56.03 | 8487.79
25 | 室外防水接线盒 | 个 | 174.42 | 8.85 | 1543.62
26 | 电缆中间接头盒 | 套 | 34.68 | 22.12 | 767.26
27 | 电缆终端盒 | 套 | 44.88 | 22.12 | 992.93
28 | 接地极 | 根 | 171 | 60.18 | 10290.27
29 | 复合材料井盖430*370*50 | 套 | 7 | 300 | 2100
【表10.2.2-31】
主要材料和工程设备一览表
工程名称:路灯工程 |  |  |  | 标段: |  | 第2页 共2页
序号 | 名称、规格、型号 | 单位 | 数量 | 单价(元) | 合价（元） | 备注
30 | 成套配电箱安装 落地式AL-LD5 | 台 | 1 | 9292.04 | 9292.04
31 | 成套配电箱安装 落地式AL-LD4 | 台 | 1 | 15929.2 | 15929.2
32 | 成套配电箱安装 落地式AL-LD3 | 台 | 1 | 9292.04 | 9292.04
33 | 成套配电箱安装 落地式AL-LD1 | 台 | 1 | 10619.47 | 10619.47
34 | 成套配电箱安装 落地式AL-LD2 | 台 | 1 | 9734.51 | 9734.51