## 表10_2_2-2 招标工程量清单扉页格式
【表10.2.2-2】
| 平阳县万鳌公路（万全段）两侧绿化工程 |  |  | 工程
招标工程量清单
招 标 人: | 平阳县万全镇人民政府 | 造价咨询人:
| (单位盖章) |  | (单位资质专用章)
法定代表人 或其授权人: |  | 法定代表人 或其授权人:
| (签字或盖章) |  | (签字或盖章)
编 制 人: |  | 复 核 人:
| (造价工程师签字盖专用章) |  | (造价工程师签字盖专用章)
编制时间: | 2021年04月12日 | 复核时间: | 2021年04月26日

## 1_表10_2_2-16 分部分项工程清单与计价表
【表10.2.2-16】
分部分项工程清单与计价表
单位(专业)工程名称:两侧景观绿化及中央隔离带景观绿化-园林景观 | [5 empty] | 标段: |  |  | 第1页 共42页
序号 | 项目编码 | 项目名称 | 项目特征 | 计量 单位 | 工程量 | 金 额 (元) |  |  |  |  | 备注
[6 empty] | 综合单价 | 合价 | 其中
[8 empty] | 人工费 | 机械费 | 暂估价
|  | 绿道 |  |  | 0
1 | 050201001001 | 园路 | 1、双丙聚氨酯密封处理； 2、30厚6mm粒径C25彩色强固透水混凝土； 3、50厚10mm粒径C25透水混凝土； 4、30厚砂滤层； 5、200厚级配砂石； 6、300厚塘渣垫层； 7、素土夯实； 8、具体详见图纸； | m2 | 9711.40
2 | 050201003001 | 路牙铺设 | 1、1000x200x150芝麻灰花岗岩细凿面侧石； 2、30厚1：3干硬性水泥砂浆； 3、C20混凝土护脚，含模板； | m | 7193.61
3 | 05B001 | 绿道LOGO | 1、环氧涂层 绿道标识LOGO 布置于绿道入口及交叉口处，具体详见图纸； | 个 | 57
4 | 040205006001 | 标线 | 1、白色热熔标识线，具体详见图纸； | m2 | 359.68
|  | 绿道人行道 |  |  | 0
本页小计
【表10.2.2-16】
分部分项工程清单与计价表
单位(专业)工程名称:两侧景观绿化及中央隔离带景观绿化-园林景观 | [5 empty] | 标段: |  |  | 第2页 共42页
序号 | 项目编码 | 项目名称 | 项目特征 | 计量 单位 | 工程量 | 金 额 (元) |  |  |  |  | 备注
[6 empty] | 综合单价 | 合价 | 其中
[8 empty] | 人工费 | 机械费 | 暂估价
5 | 050201001002 | 园路 | 1、双丙聚氨酯密封处理； 2、30厚6mm粒径C25彩色强固透水混凝土，398x298陶瓷盲道砖； 3、50厚10mm粒径C25透水混凝土； 4、30厚砂滤层； 5、200厚级配砂石； 6、300厚塘渣垫层； 7、素土夯实； 8、具体详见图纸； | m2 | 9783.93
6 | 050201003002 | 路牙铺设 | 1、1000x200x150芝麻灰花岗岩细凿面侧石； 2、30厚1：3干硬性水泥砂浆； 3、C20混凝土护脚，含模板； | m | 7247.35
7 | 011503001001 | 金属扶手、栏杆、栏板 | 1、1.2米高镀锌钢护栏（含桥梁栏杆）； 2、40x60X1.2镀锌管上横梁，外刷栗色仿木漆； 3、30x50X1镀锌管竖管，外刷栗色仿木漆； 4、600x750X1.5镀锌装饰板，外刷栗色仿木漆（上内容由业主确认）； 5、30x60X1.2镀锌管下横梁，外刷栗色仿木漆； 6、80x80X1.5镀锌管立柱，外刷栗色仿木漆； 7、含预埋件、连接件、安装、运输等一切费用，具体详见图纸； | m | 3552.00
本页小计
【表10.2.2-16】
分部分项工程清单与计价表
单位(专业)工程名称:两侧景观绿化及中央隔离带景观绿化-园林景观 | [5 empty] | 标段: |  |  | 第3页 共42页
序号 | 项目编码 | 项目名称 | 项目特征 | 计量 单位 | 工程量 | 金 额 (元) |  |  |  |  | 备注
[6 empty] | 综合单价 | 合价 | 其中
[8 empty] | 人工费 | 机械费 | 暂估价
8 | 010101002001 | 挖一般土方 | 挖土类别施工单位自行探勘考虑，深2米以内 | m3 | 3261.31
9 | 010103002001 | 余方弃置 | 场地内堆弃，运距200米以内 | m3 | 3261.31
|  | 路面蓝色涂料100宽白色热熔划线 |  |  | 0
10 | 050201001003 | 园路 | 1、水性地坪漆2道，蓝色（两边各100宽白色热熔划线）； 2、沥青面层清洗（面层浮尘清晰，以面层涂料产品需求为准）； | m2 | 2785.43
|  | 节点做法二 |  |  | 0
11 | 050201001004 | 园路 | 1、50厚芝麻灰花岗岩火烧面梅拼磨圆角R20，缝20 2、30厚1:3干硬性水泥砂浆 3、200厚C25混凝土 4、100厚碎石垫层 5、素土夯实（密实度≥95%） | m2 | 140.46
12 | 050201001005 | 园路 | 1、100X100X50中国黑花岗岩荔枝面 2、30厚1:3干硬性水泥砂浆 3、200厚C25混凝土 4、100厚碎石垫层 5、素土夯实（密实度≥95%） | m2 | 35.12
|  | 铺装样式二 |  |  | 0
本页小计
【表10.2.2-16】
分部分项工程清单与计价表
单位(专业)工程名称:两侧景观绿化及中央隔离带景观绿化-园林景观 | [5 empty] | 标段: |  |  | 第4页 共42页
序号 | 项目编码 | 项目名称 | 项目特征 | 计量 单位 | 工程量 | 金 额 (元) |  |  |  |  | 备注
[6 empty] | 综合单价 | 合价 | 其中
[8 empty] | 人工费 | 机械费 | 暂估价
13 | 050201001006 | 园路 | 1、300x600x30芝麻灰荔枝面花岗岩 2、30厚1:3干硬性水泥砂浆 3、200厚C25混凝土 4、100厚碎石垫层 5、素土夯实（密实度≥95%） | m2 | 580.49
14 | 050201001007 | 园路 | 1、100x100x50芝麻黑小料石,留缝10mm 2、30厚1:3干硬性水泥砂浆 3、200厚C25混凝土 4、100厚碎石垫层 5、素土夯实（密实度≥95%） | m2 | 26.39
15 | 050201001008 | 园路 | 1、200x600x30芝麻黑火烧面 2、30厚1:3干硬性水泥砂浆 3、200厚C25混凝土 4、100厚碎石垫层 5、素土夯实（密实度≥95%） | m2 | 52.77
|  | 铺装样式三 |  |  | 0
16 | 050201001009 | 园路 | 1、300X300X30厚芝麻灰花岗岩烧面 2、30厚1:3干硬性水泥砂浆 3、200厚C25混凝土 4、100厚碎石垫层 5、素土夯实（密实度≥95%） | m2 | 380.74
本页小计
【表10.2.2-16】
分部分项工程清单与计价表
单位(专业)工程名称:两侧景观绿化及中央隔离带景观绿化-园林景观 | [5 empty] | 标段: |  |  | 第5页 共42页
序号 | 项目编码 | 项目名称 | 项目特征 | 计量 单位 | 工程量 | 金 额 (元) |  |  |  |  | 备注
[6 empty] | 综合单价 | 合价 | 其中
[8 empty] | 人工费 | 机械费 | 暂估价
17 | 050201001010 | 园路 | 1、300X300X30厚芝麻黑花岗岩 哑光面 2、30厚1:3干硬性水泥砂浆 3、200厚C25混凝土 4、100厚碎石垫层 5、素土夯实（密实度≥95%） | m2 | 253.83
|  | 木栈道 |  |  | 0
18 | 050201015001 | 栈道 | 1、120*50樟子松防腐木板留缝5mm 2、50*50樟子松防腐木龙骨 3、100厚C25混凝土 4、100厚碎石垫层 5、素土夯实 | m2 | 220.44
19 | 020508026001 | 栏杆封板 | Lx270x30厚塑木封口板，刷水封漆 | m2 | 47.17
|  | 休憩亭 |  |  | 0
20 | 020508025001 | 清水望板 | 250*30樟子松防腐木板，含刷漆、刻字，详见图纸及设计说明 | m2 | 37.31
21 | 010604001001 | 钢梁 | 50X50X3方钢管，含制安、除锈、刷漆，详见图纸及设计说明 | t | 0.145
22 | 010604001002 | 钢梁 | 150X150X5方钢管，含制安、除锈、刷漆，详见图纸及设计说明 | t | 0.135
23 | 010604001003 | 钢梁 | 100X100X4方钢管，含制安、除锈、刷漆，详见图纸及设计说明 | t | 0.161
本页小计
【表10.2.2-16】
分部分项工程清单与计价表
单位(专业)工程名称:两侧景观绿化及中央隔离带景观绿化-园林景观 | [5 empty] | 标段: |  |  | 第6页 共42页
序号 | 项目编码 | 项目名称 | 项目特征 | 计量 单位 | 工程量 | 金 额 (元) |  |  |  |  | 备注
[6 empty] | 综合单价 | 合价 | 其中
[8 empty] | 人工费 | 机械费 | 暂估价
24 | 010603003001 | 钢管柱 | 150X150X5方钢管，含制安、除锈、刷漆，详见图纸及设计说明 | t | 0.321
25 | 050201001011 | 园路 | 1、300X600X30芝麻黑花岗岩火烧面 2、30厚1:3干硬性水泥砂浆 3、100厚C15混凝土 4、100厚碎石垫层 5、素土夯实 | m2 | 6.30
26 | 050201001012 | 园路 | 1、300X300X30芝麻灰花岗岩火烧面 2、30厚1:3干硬性水泥砂浆 3、100厚C15混凝土 4、100厚碎石垫层 5、素土夯实 | m2 | 19.44
27 | 010501003001 | 独立基础 | 300*300 C25钢砼柱，含模板 | m3 | 0.36
28 | 010501002001 | 带形基础 | 300厚C25钢砼基础，含模板 | m3 | 4.27
29 | 010501001001 | 垫层 | 100厚C15混凝土，含模板 | m3 | 1.78
30 | 010404001001 | 垫层 | 100厚碎石垫层 | m3 | 2.16
31 | 010515001001 | 现浇构件钢筋 | 圆钢 | t | 0.026
32 | 010515001002 | 现浇构件钢筋 | 螺纹钢 | t | 0.303
33 | 010516002001 | 预埋铁件 | 零星预埋铁件 | t | 0.070
34 | 010101003001 | 挖沟槽土方 | 1、土壤类别：三类土 2、挖土深度：2M 内 | m3 | 30.44
本页小计
【表10.2.2-16】
分部分项工程清单与计价表
单位(专业)工程名称:两侧景观绿化及中央隔离带景观绿化-园林景观 | [5 empty] | 标段: |  |  | 第7页 共42页
序号 | 项目编码 | 项目名称 | 项目特征 | 计量 单位 | 工程量 | 金 额 (元) |  |  |  |  | 备注
[6 empty] | 综合单价 | 合价 | 其中
[8 empty] | 人工费 | 机械费 | 暂估价
35 | 010103002002 | 余方弃置 | 场地内堆弃，运距200米以内 | m3 | 8.57
36 | 010103001001 | 回填方 | 原土回填 | m3 | 21.87
|  | 木栏杆 |  |  | 0
37 | 011503002001 | 硬木扶手、栏杆、栏板 | H=1.25m 1、150x150红柳桉木柱，刷水封漆 2、100x60红柳桉木，刷水封漆 3、60x30红柳桉木，刷水封漆 4、120x60红柳桉木，刷水封漆 含基础、配件等，详见图纸 | m | 174.70
|  | 一号节点（园路） |  |  | 0
38 | 050201001013 | 园路 | 1、100厚芝麻白花岗岩荔枝面踏面（弧形加工） 2、30厚芝麻白花岗岩火烧面踢面 3、30厚1:3干硬性水泥砂浆 4、150厚C25混凝土 5、100厚碎石垫层 6、素土夯实 | m2 | 76.29
39 | 050307016001 | 花池 | 1、50厚芝麻白花岗岩火烧面踏面 2、20厚芝麻白花岗岩火烧面踢面 3、20厚1:2水泥砂浆 4、M7.5水泥砂浆砌MU10砖 | m | 30.74
本页小计
【表10.2.2-16】
分部分项工程清单与计价表
单位(专业)工程名称:两侧景观绿化及中央隔离带景观绿化-园林景观 | [5 empty] | 标段: |  |  | 第8页 共42页
序号 | 项目编码 | 项目名称 | 项目特征 | 计量 单位 | 工程量 | 金 额 (元) |  |  |  |  | 备注
[6 empty] | 综合单价 | 合价 | 其中
[8 empty] | 人工费 | 机械费 | 暂估价
40 | 050307016002 | 花池 | 1、300X600X50芝麻白花岗岩火烧面 2、300X600X20芝麻白花岗岩火烧面 3、20厚1:2水泥砂浆 4、5*20凹槽 5、M7.5水泥砂浆砌MU10砖 6、200厚C25混凝土 7、100厚碎石垫层 8、素土夯实 含模板、土方挖运填 | m | 34.40
|  | 一号节点(精神堡垒) |  |  | 0
41 | 010605002001 | 钢板墙板 | 5厚不锈钢拉丝面造型 | m2 | 71.49
42 | 010603003002 | 钢管柱 | 200*200*8厚方钢管柱，含制安、除锈、刷漆，详见图纸及设计说明 | t | 3.535
43 | 010603003003 | 钢管柱 | 120*100*4.5厚钢管，含制安、除锈、刷漆，详见图纸及设计说明 | t | 0.331
44 | 010501002002 | 带形基础 | C25钢砼基础，含模板 | m3 | 7.02
45 | 010501001002 | 垫层 | 200厚C20混凝土，含模板 | m3 | 2.35
46 | 010404001002 | 垫层 | 300厚碎石垫层 | m3 | 3.53
47 | 010515001003 | 现浇构件钢筋 | 圆钢 | t | 0.227
48 | 010516002002 | 预埋铁件 | 零星预埋铁件 | t | 0.602
本页小计
【表10.2.2-16】
分部分项工程清单与计价表
单位(专业)工程名称:两侧景观绿化及中央隔离带景观绿化-园林景观 | [5 empty] | 标段: |  |  | 第9页 共42页
序号 | 项目编码 | 项目名称 | 项目特征 | 计量 单位 | 工程量 | 金 额 (元) |  |  |  |  | 备注
[6 empty] | 综合单价 | 合价 | 其中
[8 empty] | 人工费 | 机械费 | 暂估价
49 | 011508004001 | 金属字 | 700*500文字，仿铜色钛金板，背景LED灯带 | 个 | 3
50 | 011508004002 | 金属字 | 350*250文字，仿铜色钛金板，背景LED灯带 | 个 | 8
51 | 010101004001 | 挖基坑土方 | 1、土壤类别：三类土 2、挖土深度：2M 内 | m3 | 32.64
52 | 010103002003 | 余方弃置 | 场地内堆弃，运距200米以内 | m3 | 13.00
53 | 010103001002 | 回填方 | 原土回填 | m3 | 19.64
|  | 一号节点(波浪小雕塑) |  |  | 0
54 | 010605002002 | 钢板墙板 | 2厚不锈钢拉丝面造型 | m2 | 118.94
55 | 010501002003 | 带形基础 | C25钢砼基础，含模板 | m3 | 12.05
56 | 010501001003 | 垫层 | 100厚C20混凝土，含模板 | m3 | 4.16
57 | 010404001003 | 垫层 | 100厚碎石垫层 | m3 | 4.16
58 | 010515001004 | 现浇构件钢筋 | 圆钢 | t | 0.520
59 | 010516002003 | 预埋铁件 | 零星预埋铁件 | t | 3.445
60 | 010101003002 | 挖沟槽土方 | 1、土壤类别：三类土 2、挖土深度：2M 内 | m3 | 34.22
61 | 010103002004 | 余方弃置 | 场地内堆弃，运距200米以内 | m3 | 20.37
本页小计
【表10.2.2-16】
分部分项工程清单与计价表
单位(专业)工程名称:两侧景观绿化及中央隔离带景观绿化-园林景观 | [5 empty] | 标段: |  |  | 第10页 共42页
序号 | 项目编码 | 项目名称 | 项目特征 | 计量 单位 | 工程量 | 金 额 (元) |  |  |  |  | 备注
[6 empty] | 综合单价 | 合价 | 其中
[8 empty] | 人工费 | 机械费 | 暂估价
62 | 010103001003 | 回填方 | 原土回填 | m3 | 13.85
|  | 坐凳 |  |  | 0
63 | 020510004001 | 坐凳面 | 1、50X80X800樟子松防腐木缝宽3mm 2、50X50樟子松防腐木龙骨 3、350X350X20芝麻白花岗岩火烧面 4、砖砌体 5、20厚1:2水泥砂浆 含预埋铁件 | m2 | 4.21
|  | 文化长廊 |  |  | 0
64 | 050201001014 | 园路 | 1、600X300X30芝麻灰花岗岩火烧面 2、30厚1:3干硬性水泥砂浆 3、200厚C25混凝土 4、100厚碎石垫层 5、素土夯实 | m2 | 14.40
65 | 050201001015 | 园路 | 1、100X100X30芝麻黑花岗岩火烧面 2、30厚1:3干硬性水泥砂浆 3、200厚C25混凝土 4、100厚碎石垫层 5、素土夯实 | m2 | 4.64
66 | 050201001016 | 园路 | 1、400X400X30芝麻灰花岗岩火烧面 2、30厚1:3干硬性水泥砂浆 3、200厚C25混凝土 4、100厚碎石垫层 5、素土夯实 | m2 | 42.00
本页小计
【表10.2.2-16】
分部分项工程清单与计价表
单位(专业)工程名称:两侧景观绿化及中央隔离带景观绿化-园林景观 | [5 empty] | 标段: |  |  | 第11页 共42页
序号 | 项目编码 | 项目名称 | 项目特征 | 计量 单位 | 工程量 | 金 额 (元) |  |  |  |  | 备注
[6 empty] | 综合单价 | 合价 | 其中
[8 empty] | 人工费 | 机械费 | 暂估价
67 | 010604001004 | 钢梁 | 50*100*3镀锌钢管，含制安、除锈、刷漆，详见图纸及设计说明 | t | 0.624
68 | 010604001005 | 钢梁 | 40*40*2.5镀锌方钢管，含制安、除锈、刷漆，详见图纸及设计说明 | t | 1.263
69 | 010604001006 | 钢梁 | 250*125*6*9 H型钢，含制安、除锈、刷漆，详见图纸及设计说明 | t | 1.335
70 | 010603003004 | 钢管柱 | 200*200*10镀锌方钢，深灰色氟碳漆饰面，含制安、除锈、刷漆，详见图纸及设计说明 | t | 2.398
71 | 010516002004 | 预埋铁件 | 40X40X4镀锌角钢 | t | 0.111
72 | 020501009001 | 混凝土柱外包板 | 100*100樟子松防腐木包边 | m2 | 1.34
73 | 010809002001 | 铝塑窗台板 | 钢架外包仿木色铝塑板 | m2 | 100.74
74 | 010809002002 | 铝塑窗台板 | 灰色铝塑板 | m2 | 30.75
75 | 010809002003 | 铝塑窗台板 | 白色铝塑板 | m2 | 30.75
76 | 010501003002 | 独立基础 | C15细石混凝土护脚，含模板 | m3 | 0.19
77 | 010501003003 | 独立基础 | C25钢砼基础，含模板 | m3 | 8.96
78 | 010503001001 | 基础梁 | C25钢砼地梁，含模板 | m3 | 3.61
79 | 010501001004 | 垫层 | 100厚C15混凝土，含模板 | m3 | 5.34
本页小计
【表10.2.2-16】
分部分项工程清单与计价表
单位(专业)工程名称:两侧景观绿化及中央隔离带景观绿化-园林景观 | [5 empty] | 标段: |  |  | 第12页 共42页
序号 | 项目编码 | 项目名称 | 项目特征 | 计量 单位 | 工程量 | 金 额 (元) |  |  |  |  | 备注
[6 empty] | 综合单价 | 合价 | 其中
[8 empty] | 人工费 | 机械费 | 暂估价
80 | 010404001004 | 垫层 | 100厚碎石垫层 | m3 | 8.92
81 | 010515001005 | 现浇构件钢筋 | 圆钢 | t | 0.238
82 | 010515001006 | 现浇构件钢筋 | 螺纹钢 | t | 0.204
83 | 010516002005 | 预埋铁件 | 零星预埋铁件 | t | 0.602
84 | 010101003003 | 挖沟槽土方 | 1、土壤类别：三类土 2、挖土深度：2M 内 | m3 | 138.32
85 | 010103002005 | 余方弃置 | 场地内堆弃，运距200米以内 | m3 | 27.08
86 | 010103001004 | 回填方 | 原土回填 | m3 | 111.24
|  | 三号节点 |  |  | 0
87 | 050201001017 | 园路 | 铺装样式一 1、300x600x30芝麻黑火烧面花岗岩 2、30厚1:3干硬性水泥砂浆 3、200厚C25混凝土 4、100厚碎石垫层 5、素土夯实（密实度≥95%） | m2 | 20.86
88 | 050201001018 | 园路 | 铺装样式一 1、500x500x30芝麻黑火烧面花岗岩 2、30厚1:3干硬性水泥砂浆 3、200厚C25混凝土 4、100厚碎石垫层 5、素土夯实（密实度≥95%） | m2 | 15.09
本页小计
【表10.2.2-16】
分部分项工程清单与计价表
单位(专业)工程名称:两侧景观绿化及中央隔离带景观绿化-园林景观 | [5 empty] | 标段: |  |  | 第13页 共42页
序号 | 项目编码 | 项目名称 | 项目特征 | 计量 单位 | 工程量 | 金 额 (元) |  |  |  |  | 备注
[6 empty] | 综合单价 | 合价 | 其中
[8 empty] | 人工费 | 机械费 | 暂估价
89 | 050201001019 | 园路 | 铺装样式一 1、150x600x30芝麻灰荔枝面花岗岩 2、30厚1:3干硬性水泥砂浆 3、200厚C25混凝土 4、100厚碎石垫层 5、素土夯实（密实度≥95%） | m2 | 143.15
90 | 050201001020 | 园路 | 铺装样式一 1、150x600x30芝麻黑火烧面花岗岩 2、30厚1:3干硬性水泥砂浆 3、200厚C25混凝土 4、100厚碎石垫层 5、素土夯实（密实度≥95%） | m2 | 23.73
91 | 050201001021 | 园路 | 铺装样式一 1、100x100x50中国黑自然面花岗岩,留缝10mm 2、30厚1:3干硬性水泥砂浆 3、200厚C25混凝土 4、100厚碎石垫层 5、素土夯实（密实度≥95%） | m2 | 11.75
92 | 050201001022 | 园路 | 铺装样式二 1、200*600*30芝麻黑火烧面花岗岩 2、30厚1:3干硬性水泥砂浆 3、200厚C25混凝土 4、100厚碎石垫层 5、素土夯实（密实度≥95%） | m2 | 11.73
本页小计
【表10.2.2-16】
分部分项工程清单与计价表
单位(专业)工程名称:两侧景观绿化及中央隔离带景观绿化-园林景观 | [5 empty] | 标段: |  |  | 第14页 共42页
序号 | 项目编码 | 项目名称 | 项目特征 | 计量 单位 | 工程量 | 金 额 (元) |  |  |  |  | 备注
[6 empty] | 综合单价 | 合价 | 其中
[8 empty] | 人工费 | 机械费 | 暂估价
93 | 050201001023 | 园路 | 铺装样式二 1、100x100x50芝麻黑小料石 2、30厚1:3干硬性水泥砂浆 3、200厚C25混凝土 4、100厚碎石垫层 5、素土夯实（密实度≥95%） | m2 | 5.16
94 | 050201001024 | 园路 | 铺装样式二 1、300*600*30芝麻灰荔枝面花岗岩 2、30厚1:3干硬性水泥砂浆 3、200厚C25混凝土 4、100厚碎石垫层 5、素土夯实（密实度≥95%） | m2 | 79.13
95 | 050201002001 | 踏（蹬）道 | 台阶 1、450*900*100芝麻灰花岗岩荔枝面踏面 2、600*50*30芝麻灰花岗岩火烧面踢面 3、30厚1:3干硬性水泥砂浆 4、150厚C25混凝土 5、100厚碎石垫层 6、素土夯实 | m2 | 38.17
96 | 050201001025 | 园路 | 坡道 1、300*600*30芝麻灰荔枝面花岗岩 2、30厚1:3干硬性水泥砂浆 3、200厚C25混凝土 4、100厚碎石垫层 5、素土夯实（密实度≥95%） | m2 | 11.58
本页小计
【表10.2.2-16】
分部分项工程清单与计价表
单位(专业)工程名称:两侧景观绿化及中央隔离带景观绿化-园林景观 | [5 empty] | 标段: |  |  | 第15页 共42页
序号 | 项目编码 | 项目名称 | 项目特征 | 计量 单位 | 工程量 | 金 额 (元) |  |  |  |  | 备注
[6 empty] | 综合单价 | 合价 | 其中
[8 empty] | 人工费 | 机械费 | 暂估价
97 | 050201001026 | 园路 | 坡道 1、300*600*30芝麻黑火烧面花岗岩 2、30厚1:3干硬性水泥砂浆 3、200厚C25混凝土 4、100厚碎石垫层 5、素土夯实（密实度≥95%） | m2 | 3.86
98 | 050201001027 | 园路 | 坡道 1、100x100x50中国黑自然面花岗岩,留缝10mm 2、30厚1:3干硬性水泥砂浆 3、200厚C25混凝土 4、100厚碎石垫层 5、素土夯实（密实度≥95%） | m2 | 5.65
99 | 050307016003 | 花池 | 1、350X600X80厚黄锈花岗岩荔枝面，圆形花坛板材弧形定制 2、100X100X40黄锈花岗岩，自然面:荔枝面=1:1 3、20厚1:2水泥砂浆 4、M7.5水泥砂浆砌MU10砖 5、150厚C15混凝土 6、100厚碎石垫层 7、素土夯实 含土方挖运填、模板 | m | 76.00
100 | 010604001007 | 钢梁 | 50*100*3方钢梁，含制安、除锈、刷漆，详见图纸及设计说明 | t | 0.103
101 | 010603003005 | 钢管柱 | 50*100*3方钢柱，含制安、除锈、刷漆，详见图纸及设计说明 | t | 0.032
本页小计
【表10.2.2-16】
分部分项工程清单与计价表
单位(专业)工程名称:两侧景观绿化及中央隔离带景观绿化-园林景观 | [5 empty] | 标段: |  |  | 第16页 共42页
序号 | 项目编码 | 项目名称 | 项目特征 | 计量 单位 | 工程量 | 金 额 (元) |  |  |  |  | 备注
[6 empty] | 综合单价 | 合价 | 其中
[8 empty] | 人工费 | 机械费 | 暂估价
102 | 010603003006 | 钢管柱 | 200*200*6方钢梁，含制安、除锈、刷漆，详见图纸及设计说明 | t | 2.149
103 | 020502002001 | 矩形梁 | 50*150菠萝格防腐木梁，含刷漆，详见图纸及设计说明 | m3 | 1.76
104 | 020502002002 | 矩形梁 | 30*50菠萝格防腐木梁，含刷漆，详见图纸及设计说明 | m3 | 0.13
105 | 020501003001 | 方柱 | 30*50菠萝格防腐木柱，含刷漆，详见图纸及设计说明 | m3 | 0.10
106 | 010501003004 | 独立基础 | C25钢砼基础，含模板 | m3 | 3.73
107 | 010501001005 | 垫层 | 100厚C15混凝土，含模板 | m3 | 1.20
108 | 010515001007 | 现浇构件钢筋 | 螺纹钢 | t | 0.059
109 | 010516002006 | 预埋铁件 | 零星预埋铁件 | t | 0.282
110 | 05B002 | 坐凳 | L=2.2m 1、E形玻璃钢坐凳 2、21*95*600菠萝格防腐木 3、玻璃钢装饰板 4、C20素砼基础，含模板 | 套 | 4
111 | 010101004002 | 挖基坑土方 | 1、土壤类别：三类土 2、挖土深度：2M 内 | m3 | 29.80
112 | 010103002006 | 余方弃置 | 场地内堆弃，运距200米以内 | m3 | 5.03
113 | 010103001005 | 回填方 | 原土回填 | m3 | 24.77
本页小计
【表10.2.2-16】
分部分项工程清单与计价表
单位(专业)工程名称:两侧景观绿化及中央隔离带景观绿化-园林景观 | [5 empty] | 标段: |  |  | 第17页 共42页
序号 | 项目编码 | 项目名称 | 项目特征 | 计量 单位 | 工程量 | 金 额 (元) |  |  |  |  | 备注
[6 empty] | 综合单价 | 合价 | 其中
[8 empty] | 人工费 | 机械费 | 暂估价
|  | 节点四 |  |  | 0
114 | 050201001028 | 园路 | 铺装样式三 1、300X300X30厚芝麻黑花岗岩 哑光面 2、30厚1:3干硬性水泥砂浆 3、200厚C25混凝土 4、100厚碎石垫层 5、素土夯实（密实度≥95%） | m2 | 144.87
115 | 050201001029 | 园路 | 铺装样式三 1、300X300X30厚芝麻灰花岗岩 烧面 2、30厚1:3干硬性水泥砂浆 3、200厚C25混凝土 4、100厚碎石垫层 5、素土夯实（密实度≥95%） | m2 | 144.87
116 | 050307016004 | 花池 | 1、350X600X80厚黄锈花岗岩荔枝面，圆形花坛板材弧形定制 2、100X100X40黄锈花岗岩，自然面:荔枝面=1:1 3、20厚1:2水泥砂浆 4、M7.5水泥砂浆砌MU10砖 5、150厚C15混凝土 6、100厚碎石垫层 7、素土夯实 含土方挖运填、模板 | m | 24.23
本页小计
【表10.2.2-16】
分部分项工程清单与计价表
单位(专业)工程名称:两侧景观绿化及中央隔离带景观绿化-园林景观 | [5 empty] | 标段: |  |  | 第18页 共42页
序号 | 项目编码 | 项目名称 | 项目特征 | 计量 单位 | 工程量 | 金 额 (元) |  |  |  |  | 备注
[6 empty] | 综合单价 | 合价 | 其中
[8 empty] | 人工费 | 机械费 | 暂估价
117 | 040204007001 | 树池砌筑 | 1、500x300x80厚黄锈花岗岩荔枝面倒圆角30 2、100X100X40黄锈花岗岩自然面 3、100X100X40黄锈花岗岩荔枝面 3、30厚1:3水泥砂浆粘结层 4、180厚标准砖砌墙体 5、100厚C15混凝土 6、150厚碎石垫层 7、素土夯实 含土方挖运填、模板 | m | 8.62
|  | 节点五 |  |  | 0
118 | 050201001030 | 园路 | 铺装样式一 1、300x600x30芝麻黑火烧面花岗岩 2、30厚1:3干硬性水泥砂浆 3、200厚C25混凝土 4、100厚碎石垫层 5、素土夯实（密实度≥95%） | m2 | 35.38
119 | 050201001031 | 园路 | 铺装样式一 1、500x500x30芝麻黑火烧面花岗岩 2、30厚1:3干硬性水泥砂浆 3、200厚C25混凝土 4、100厚碎石垫层 5、素土夯实（密实度≥95%） | m2 | 44.14
本页小计
【表10.2.2-16】
分部分项工程清单与计价表
单位(专业)工程名称:两侧景观绿化及中央隔离带景观绿化-园林景观 | [5 empty] | 标段: |  |  | 第19页 共42页
序号 | 项目编码 | 项目名称 | 项目特征 | 计量 单位 | 工程量 | 金 额 (元) |  |  |  |  | 备注
[6 empty] | 综合单价 | 合价 | 其中
[8 empty] | 人工费 | 机械费 | 暂估价
120 | 050201001032 | 园路 | 铺装样式一 1、150x600x30芝麻灰荔枝面花岗岩 2、30厚1:3干硬性水泥砂浆 3、200厚C25混凝土 4、100厚碎石垫层 5、素土夯实（密实度≥95%） | m2 | 372.68
121 | 050201001033 | 园路 | 铺装样式一 1、150x600x30芝麻黑火烧面花岗岩 2、30厚1:3干硬性水泥砂浆 3、200厚C25混凝土 4、100厚碎石垫层 5、素土夯实（密实度≥95%） | m2 | 61.79
122 | 050201001034 | 园路 | 铺装样式一 1、100x100x50中国黑自然面花岗岩,留缝10mm 2、30厚1:3干硬性水泥砂浆 3、200厚C25混凝土 4、100厚碎石垫层 5、素土夯实（密实度≥95%） | m2 | 36.24
123 | 050201001035 | 园路 | 铺装样式二 1、200*600*30芝麻黑火烧面花岗岩 2、30厚1:3干硬性水泥砂浆 3、200厚C25混凝土 4、100厚碎石垫层 5、素土夯实（密实度≥95%） | m2 | 26.70
本页小计
【表10.2.2-16】
分部分项工程清单与计价表
单位(专业)工程名称:两侧景观绿化及中央隔离带景观绿化-园林景观 | [5 empty] | 标段: |  |  | 第20页 共42页
序号 | 项目编码 | 项目名称 | 项目特征 | 计量 单位 | 工程量 | 金 额 (元) |  |  |  |  | 备注
[6 empty] | 综合单价 | 合价 | 其中
[8 empty] | 人工费 | 机械费 | 暂估价
124 | 050201001036 | 园路 | 铺装样式二 1、100x100x50中国黑自然面花岗岩,留缝10mm 2、30厚1:3干硬性水泥砂浆 3、200厚C25混凝土 4、100厚碎石垫层 5、素土夯实（密实度≥95%） | m2 | 13.35
125 | 050201001037 | 园路 | 铺装样式二 1、300*600*30芝麻灰荔枝面花岗岩 2、30厚1:3干硬性水泥砂浆 3、200厚C25混凝土 4、100厚碎石垫层 5、素土夯实（密实度≥95%） | m2 | 302.86
126 | 050201002002 | 踏（蹬）道 | 台阶 1、450*900*100芝麻灰花岗岩荔枝面踏面 2、600*50*30芝麻灰花岗岩火烧面踢面 3、30厚1:3干硬性水泥砂浆 4、150厚C25混凝土 5、100厚碎石垫层 6、素土夯实 | m2 | 21.00
本页小计
【表10.2.2-16】
分部分项工程清单与计价表
单位(专业)工程名称:两侧景观绿化及中央隔离带景观绿化-园林景观 | [5 empty] | 标段: |  |  | 第21页 共42页
序号 | 项目编码 | 项目名称 | 项目特征 | 计量 单位 | 工程量 | 金 额 (元) |  |  |  |  | 备注
[6 empty] | 综合单价 | 合价 | 其中
[8 empty] | 人工费 | 机械费 | 暂估价
127 | 050307016005 | 花池 | 1、300X600X50芝麻白花岗岩火烧面 2、300X600X20芝麻白花岗岩火烧面 3、20厚1:2水泥砂浆 4、5*20凹槽 5、M7.5水泥砂浆砌MU10砖 6、200厚C25混凝土 7、100厚碎石垫层 8、素土夯实 含模板、土方挖运填 | m | 137.80
128 | 050307010001 | 景墙 | 异形景墙 1、30厚古猿人仿洞石 2、20厚1:2水泥砂浆结合层 3、C25钢筋混凝土墙体 4、100厚C20素砼垫层 5、100厚碎石垫层 6、素土夯实,夯实密度>93% 含钢筋、模板、土方挖运填 | m | 58.50
本页小计
【表10.2.2-16】
分部分项工程清单与计价表
单位(专业)工程名称:两侧景观绿化及中央隔离带景观绿化-园林景观 | [5 empty] | 标段: |  |  | 第22页 共42页
序号 | 项目编码 | 项目名称 | 项目特征 | 计量 单位 | 工程量 | 金 额 (元) |  |  |  |  | 备注
[6 empty] | 综合单价 | 合价 | 其中
[8 empty] | 人工费 | 机械费 | 暂估价
129 | 05B003 | 绿道雕塑 | 1、10厚镀锌钢板焊接，外刷灰色防锈漆 2、3厚镀锌管，外刷红色防锈漆 3、3厚镀锌方管，外刷绿色防锈漆 4、白色发光字，专业厂家二次深化 5、C25钢筋混凝土柱 6、C25钢筋混凝土基础 7、100厚C15素混凝土垫层 8、100厚碎石垫层 含钢筋、模板、预埋件、除锈、刷漆、土方挖运填等，详见图纸及设计说明 | 座 | 1
|  | 节点六 |  |  | 0
130 | 050201001038 | 园路 | 1、200x600x50芝麻黑火烧面 2、30厚1:3干硬性水泥砂浆 3、200厚C25混凝土 4、100厚碎石垫层 5、素土夯实（密实度≥95%） | m2 | 57.43
131 | 050201001039 | 园路 | 1、300x600x50 芝麻灰荔枝面花岗岩 2、30厚1:3干硬性水泥砂浆 3、200厚C25混凝土 4、100厚碎石垫层 5、素土夯实（密实度≥95%） | m2 | 343.50
本页小计
【表10.2.2-16】
分部分项工程清单与计价表
单位(专业)工程名称:两侧景观绿化及中央隔离带景观绿化-园林景观 | [5 empty] | 标段: |  |  | 第23页 共42页
序号 | 项目编码 | 项目名称 | 项目特征 | 计量 单位 | 工程量 | 金 额 (元) |  |  |  |  | 备注
[6 empty] | 综合单价 | 合价 | 其中
[8 empty] | 人工费 | 机械费 | 暂估价
132 | 050201001040 | 园路 | 1、100X100X50中国黑花岗岩荔枝面m 2、30厚1:3干硬性水泥砂浆 3、200厚C25混凝土 4、100厚碎石垫层 5、素土夯实（密实度≥95%） | m2 | 3.57
133 | 050201001041 | 园路 | 1、200X200X50中国灰花岗岩火烧面 2、30厚1:3干硬性水泥砂浆 3、200厚C25混凝土 4、100厚碎石垫层 5、素土夯实（密实度≥95%） | m2 | 10.57
134 | 050201002003 | 踏（蹬）道 | 台阶 1、450*900*100芝麻灰花岗岩荔枝面踏面 2、600*50*30芝麻灰花岗岩火烧面踢面 3、30厚1:3干硬性水泥砂浆 4、150厚C25混凝土 5、100厚碎石垫层 6、素土夯实 | m2 | 39.19
本页小计
【表10.2.2-16】
分部分项工程清单与计价表
单位(专业)工程名称:两侧景观绿化及中央隔离带景观绿化-园林景观 | [5 empty] | 标段: |  |  | 第24页 共42页
序号 | 项目编码 | 项目名称 | 项目特征 | 计量 单位 | 工程量 | 金 额 (元) |  |  |  |  | 备注
[6 empty] | 综合单价 | 合价 | 其中
[8 empty] | 人工费 | 机械费 | 暂估价
135 | 050307016006 | 花池 | 1、350X600X80厚黄锈花岗岩荔枝面，圆形花坛板材弧形定制 2、100X100X40黄锈花岗岩，自然面:荔枝面=1:1 3、20厚1:2水泥砂浆 4、M7.5水泥砂浆砌MU10砖 5、150厚C15混凝土 6、100厚碎石垫层 7、素土夯实 含土方挖运填、模板 | m | 31.88
136 | 05B004 | 发光字 | 1、450mm宽不锈钢立体发光字，专业广告公司二次深化设计，LED灯均匀分布，中性硅胶密封，发光面亚克力面板，共8个字 2、5厚不锈钢基条 3、2厚钢板预埋件 通长 4、200厚C20钢砼基础，含钢筋、模板 5、200厚碎石垫层 6、素土夯实 含余方弃置，原土回填。 | m | 13.50
本页小计
【表10.2.2-16】
分部分项工程清单与计价表
单位(专业)工程名称:两侧景观绿化及中央隔离带景观绿化-园林景观 | [5 empty] | 标段: |  |  | 第25页 共42页
序号 | 项目编码 | 项目名称 | 项目特征 | 计量 单位 | 工程量 | 金 额 (元) |  |  |  |  | 备注
[6 empty] | 综合单价 | 合价 | 其中
[8 empty] | 人工费 | 机械费 | 暂估价
137 | 050307010002 | 景墙 | 1、50厚芝麻白花岗岩 2、30厚芝麻白花岗岩 3、20厚1:2水泥砂浆结合层 4、MU10砖,M7.5水泥砂浆砌筑 5、C25钢筋砼梁 6、C25钢筋砼构造柱 7、C25钢筋砼基础 8、100厚C25混凝土垫层 9、100厚碎石垫层 10、亚克力宣传字 含钢筋、模板、土方挖运填等，详见HS-9.2 | m | 15.31
138 | 050307010003 | 景墙 | 矮景墙 1、20厚芝麻灰烧面 2、20厚芝麻白烧面 3、1000*100*70厚芝麻灰线脚光面 4、30厚1:2水泥砂浆粘贴层 5、MU10标准砖砌墙体 6、C25钢筋砼压顶梁 7、C25钢筋砼构造柱 8、C25钢筋砼地梁 9、100厚C15混凝土垫层 10、150厚碎石垫层 11、10宽3厚扁铁格栅 专业厂家二次深化设计 含钢筋、模板、预埋件、土方挖运填等，详见HS-9.5 | m | 7.20
|  | 伞型特色雕塑 |  |  | 0
本页小计
【表10.2.2-16】
分部分项工程清单与计价表
单位(专业)工程名称:两侧景观绿化及中央隔离带景观绿化-园林景观 | [5 empty] | 标段: |  |  | 第26页 共42页
序号 | 项目编码 | 项目名称 | 项目特征 | 计量 单位 | 工程量 | 金 额 (元) |  |  |  |  | 备注
[6 empty] | 综合单价 | 合价 | 其中
[8 empty] | 人工费 | 机械费 | 暂估价
139 | 040101003001 | 挖基坑土方 | 1、土壤类别：三类土 2、挖土深度：2M 内 | m3 | 50.78
140 | 040103001001 | 回填方 | 原土回填 | m3 | 40.36
141 | 040103002001 | 余方弃置 | 场地内堆弃，运距200米以内 | m3 | 10.42
142 | 040901009001 | 预埋铁件 | 预埋 铁件 | t | 0.224
143 | 010501003005 | 独立基础 | C25钢砼基础，含模板 | m3 | 6.87
144 | 040901001001 | 现浇构件钢筋 | 圆钢 | t | 0.243
145 | 040901001002 | 现浇构件钢筋 | 螺纹钢 | t | 0.040
146 | 010501001006 | 垫层 | 100厚C25混凝土垫层，含模板 | m3 | 1.73
147 | 010404001005 | 垫层 | 100厚碎石垫层 | m3 | 1.73
148 | 05B005 | 石坐凳 | 1200X400X400芝麻灰花岗岩火烧面，含制作、安装 | m2 | 8.50
149 | 050201001042 | 园路 | 1、200*600*30芝麻黑火烧面 2、30厚1:3干硬性水泥砂浆 3、100厚C15素砼 4、150厚级配碎石垫层 5、素土夯实，压实度≮92% | m2 | 143.90
本页小计
【表10.2.2-16】
分部分项工程清单与计价表
单位(专业)工程名称:两侧景观绿化及中央隔离带景观绿化-园林景观 | [5 empty] | 标段: |  |  | 第27页 共42页
序号 | 项目编码 | 项目名称 | 项目特征 | 计量 单位 | 工程量 | 金 额 (元) |  |  |  |  | 备注
[6 empty] | 综合单价 | 合价 | 其中
[8 empty] | 人工费 | 机械费 | 暂估价
150 | 050201001043 | 园路 | 1、100x100x50芝麻黑小料石,留缝10mm 2、30厚1:3干硬性水泥砂浆 3、100厚C15素砼 4、150厚级配碎石垫层 5、素土夯实，压实度≮92% | m2 | 18.90
151 | 050201001044 | 园路 | 1、300x600x30，芝麻灰荔枝面花岗岩 2、30厚1:3干硬性水泥砂浆 3、100厚C15素砼 4、150厚级配碎石垫层 5、素土夯实，压实度≮92% | m2 | 1079.60
|  | 节点七(园路) |  |  | 0
152 | 050201001045 | 园路 | 1、500x500x30芝麻黑火烧面花岗岩 2、30厚1:3干硬性水泥砂浆 3、200厚C25混凝土 4、100厚碎石垫层 5、素土夯实（密实度≥95%） | m2 | 37.30
153 | 050201001046 | 园路 | 1、100x100x50中国黑自然面花岗岩,留缝10mm 2、30厚1:3干硬性水泥砂浆 3、200厚C25混凝土 4、100厚碎石垫层 5、素土夯实（密实度≥95%） | m2 | 28.73
本页小计
【表10.2.2-16】
分部分项工程清单与计价表
单位(专业)工程名称:两侧景观绿化及中央隔离带景观绿化-园林景观 | [5 empty] | 标段: |  |  | 第28页 共42页
序号 | 项目编码 | 项目名称 | 项目特征 | 计量 单位 | 工程量 | 金 额 (元) |  |  |  |  | 备注
[6 empty] | 综合单价 | 合价 | 其中
[8 empty] | 人工费 | 机械费 | 暂估价
154 | 050201001047 | 园路 | 1、150x600x30芝麻灰荔枝面花岗岩 2、30厚1:3干硬性水泥砂浆 3、200厚C25混凝土 4、100厚碎石垫层 5、素土夯实（密实度≥95%） | m2 | 301.30
155 | 050201001048 | 园路 | 1、150x600x30芝麻黑火烧面花岗岩 2、30厚1:3干硬性水泥砂浆 3、200厚C25混凝土 4、100厚碎石垫层 5、素土夯实（密实度≥95%） | m2 | 49.96
156 | 050201001049 | 园路 | 1、300x600x30芝麻黑火烧面花岗岩 2、30厚1:3干硬性水泥砂浆 3、200厚C25混凝土 4、100厚碎石垫层 5、素土夯实（密实度≥95%） | m2 | 30.30
157 | 050201001050 | 园路 | 1、600X600X30芝麻灰花岗岩火烧面 2、30厚1:3干硬性水泥砂浆 3、100厚C20混凝土 4、150厚碎石垫层 5、素土夯实 | m2 | 83.16
158 | 050201001051 | 园路 | 1、100X100X30芝麻黑花岗岩火烧面 2、30厚1:3干硬性水泥砂浆 3、100厚C20混凝土 4、150厚碎石垫层 5、素土夯实 | m2 | 12.18
本页小计
【表10.2.2-16】
分部分项工程清单与计价表
单位(专业)工程名称:两侧景观绿化及中央隔离带景观绿化-园林景观 | [5 empty] | 标段: |  |  | 第29页 共42页
序号 | 项目编码 | 项目名称 | 项目特征 | 计量 单位 | 工程量 | 金 额 (元) |  |  |  |  | 备注
[6 empty] | 综合单价 | 合价 | 其中
[8 empty] | 人工费 | 机械费 | 暂估价
159 | 050201001052 | 园路 | 1、200X200X30芝麻灰花岗岩火烧面 2、30厚1:3干硬性水泥砂浆 3、100厚C20混凝土 4、150厚碎石垫层 5、素土夯实 | m2 | 2.16
160 | 050201001053 | 园路 | 1、300X600X50芝麻灰花岗岩荔枝面 2、30厚1:3干硬性水泥砂浆 3、100厚C20混凝土 4、150厚碎石垫层 5、素土夯实 | m2 | 25.57
161 | 050201001054 | 园路 | 1、1:2水泥砂浆嵌φ40-50黑色卵石立铺 2、100厚C20混凝土 3、150厚碎石垫层 4、素土夯实 | m2 | 6.68
162 | 050201001055 | 园路 | 1、80厚φ5-10白色砂砾石 2、100厚C20混凝土 3、150厚碎石垫层 4、素土夯实 | m2 | 8.82
163 | 05B006 | 青瓦分割带 | 1、150X200青瓦分割带 2、C15细石混凝土护脚，含模板 | m | 24.30
164 | 050301005001 | 点风景石 | 1、灰色景石 2、100厚C20混凝土，含模板 3、150厚碎石垫层 4、素土夯实 | t | 2.070
|  | 节点七(廊架) |  |  | 0
本页小计
【表10.2.2-16】
分部分项工程清单与计价表
单位(专业)工程名称:两侧景观绿化及中央隔离带景观绿化-园林景观 | [5 empty] | 标段: |  |  | 第30页 共42页
序号 | 项目编码 | 项目名称 | 项目特征 | 计量 单位 | 工程量 | 金 额 (元) |  |  |  |  | 备注
[6 empty] | 综合单价 | 合价 | 其中
[8 empty] | 人工费 | 机械费 | 暂估价
165 | 010604001008 | 钢梁 | 50*100*3镀锌钢管，含制安、除锈、刷漆，详见图纸及设计说明 | t | 0.716
166 | 010604001009 | 钢梁 | 80*160*4镀锌钢管，外刷仿木漆，含制安、除锈，详见图纸及设计说明 | t | 1.308
167 | 010604001010 | 钢梁 | 40*40*2.5镀锌方钢管，含制安、除锈、刷漆，详见图纸及设计说明 | t | 0.308
168 | 010604001011 | 钢梁 | 250*125*6*9 H型钢，含制安、除锈、刷漆，详见图纸及设计说明 | t | 1.611
169 | 010603003007 | 钢管柱 | 200*200*10镀锌方钢，深灰色氟碳漆饰面，含制安、除锈、刷漆，详见图纸及设计说明 | t | 4.204
170 | 020501009002 | 混凝土柱外包板 | 100*100樟子松防腐木包边 | m2 | 2.35
171 | 010809002004 | 铝塑窗台板 | 钢架外包仿木色铝塑板 | m2 | 164.87
172 | 010809002005 | 铝塑窗台板 | 灰色铝塑板 | m2 | 54.23
173 | 010809002006 | 铝塑窗台板 | 白色铝塑板 | m2 | 54.23
174 | 010516002007 | 预埋铁件 | 零星预埋铁件 | t | 0.832
175 | 010501003006 | 独立基础 | C25钢砼基础，含模板 | m3 | 14.11
176 | 010501001007 | 垫层 | 100厚C15混凝土，含模板 | m3 | 5.49
177 | 010404001006 | 垫层 | 100厚碎石垫层 | m3 | 7.17
本页小计
【表10.2.2-16】
分部分项工程清单与计价表
单位(专业)工程名称:两侧景观绿化及中央隔离带景观绿化-园林景观 | [5 empty] | 标段: |  |  | 第31页 共42页
序号 | 项目编码 | 项目名称 | 项目特征 | 计量 单位 | 工程量 | 金 额 (元) |  |  |  |  | 备注
[6 empty] | 综合单价 | 合价 | 其中
[8 empty] | 人工费 | 机械费 | 暂估价
178 | 010515001008 | 现浇构件钢筋 | 圆钢 | t | 0.106
179 | 010515001009 | 现浇构件钢筋 | 螺纹钢 | t | 0.494
180 | 010101003004 | 挖沟槽土方 | 1、土壤类别：三类土 2、挖土深度：2M 内 | m3 | 189.73
181 | 010103002007 | 余方弃置 | 场地内堆弃，运距200米以内 | m3 | 30.49
182 | 010103001006 | 回填方 | 原土回填 | m3 | 159.24
|  | 节点七(景墙） |  |  | 0
183 | 010507005001 | 扶手、压顶 | 240*250 C25钢筋砼压顶，含模板 | m3 | 0.30
184 | 010401003001 | 实心砖墙 | 1、砖砌体 2、20厚1:2水泥砂浆 | m3 | 3.60
185 | 010502002001 | 构造柱 | C25钢筋混凝土构造柱，含模板 | m3 | 0.76
186 | 011407001001 | 墙面喷刷涂料 | 白色外墙涂料饰面 | m2 | 28.80
187 | 010501002004 | 带形基础 | C25钢筋混凝土基础，含模板 | m3 | 2.16
188 | 040901001003 | 现浇构件钢筋 | 圆钢 | t | 0.036
189 | 040901001004 | 现浇构件钢筋 | 螺纹钢 | t | 0.152
190 | 010501001008 | 垫层 | 100厚C15混凝土垫层，含模板 | m3 | 0.84
本页小计
【表10.2.2-16】
分部分项工程清单与计价表
单位(专业)工程名称:两侧景观绿化及中央隔离带景观绿化-园林景观 | [5 empty] | 标段: |  |  | 第32页 共42页
序号 | 项目编码 | 项目名称 | 项目特征 | 计量 单位 | 工程量 | 金 额 (元) |  |  |  |  | 备注
[6 empty] | 综合单价 | 合价 | 其中
[8 empty] | 人工费 | 机械费 | 暂估价
191 | 010404001007 | 垫层 | 100厚碎石垫层 | m3 | 0.96
192 | 040101002001 | 挖沟槽土方 | 1、土壤类别：三类土 2、挖土深度：2M 内 | m3 | 18.48
193 | 040103001002 | 回填方 | 原土回填 | m3 | 13.22
194 | 040103002002 | 余方弃置 | 场地内堆弃，运距200米以内 | m3 | 5.26
195 | 05B007 | 黑色亚克力立体标识 | 黑色亚克力立体标识 | 套 | 2
|  | 节点七（月洞景墙） |  |  | 0
196 | 010507005002 | 扶手、压顶 | 240*250 C25钢筋砼压顶，含模板 | m3 | 0.15
197 | 010604001012 | 钢梁 | 50*100*3镀锌钢管仿木漆饰面 | t | 0.095
198 | 010401003002 | 实心砖墙 | 1、砖砌体 2、20厚1:2水泥砂浆 | m3 | 1.32
199 | 010502002002 | 构造柱 | C25钢筋混凝土构造柱，含模板 | m3 | 0.38
200 | 011407001002 | 墙面喷刷涂料 | 白色外墙涂料饰面 | m2 | 10.38
201 | 010501002005 | 带形基础 | C25钢筋混凝土基础，含模板 | m3 | 1.08
202 | 040901001005 | 现浇构件钢筋 | 圆钢 | t | 0.018
203 | 040901001006 | 现浇构件钢筋 | 螺纹钢 | t | 0.076
本页小计
【表10.2.2-16】
分部分项工程清单与计价表
单位(专业)工程名称:两侧景观绿化及中央隔离带景观绿化-园林景观 | [5 empty] | 标段: |  |  | 第33页 共42页
序号 | 项目编码 | 项目名称 | 项目特征 | 计量 单位 | 工程量 | 金 额 (元) |  |  |  |  | 备注
[6 empty] | 综合单价 | 合价 | 其中
[8 empty] | 人工费 | 机械费 | 暂估价
204 | 010501001009 | 垫层 | 100厚C15混凝土垫层，含模板 | m3 | 0.42
205 | 010404001008 | 垫层 | 100厚碎石垫层 | m3 | 0.48
206 | 040101002002 | 挖沟槽土方 | 1、土壤类别：三类土 2、挖土深度：2M 内 | m3 | 9.24
207 | 040103001003 | 回填方 | 原土回填 | m3 | 6.61
208 | 040103002003 | 余方弃置 | 场地内堆弃，运距200米以内 | m3 | 2.63
|  | 节点七（文化宣传栏） |  |  | 0
209 | 010603003008 | 钢管柱 | 150X150X4镀锌钢管仿木漆饰面 | t | 0.519
210 | 010603003009 | 钢管柱 | 50X100X3镀锌钢管仿木漆饰面 | t | 0.618
211 | 05B008 | 铝合金宣传窗 | 定制铝合金宣传窗 | 个 | 6
212 | 040901009002 | 预埋铁件 | 预埋 铁件 | t | 0.301
213 | 010501003007 | 独立基础 | C25钢筋混凝土基础，含模板 | m3 | 6.46
214 | 040901001007 | 现浇构件钢筋 | 圆钢 | t | 0.113
215 | 040901001008 | 现浇构件钢筋 | 螺纹钢 | t | 0.267
216 | 010501001010 | 垫层 | 100厚C20混凝土基层，含模板 | m3 | 2.03
217 | 010404001009 | 垫层 | 150厚碎石垫层 | m3 | 4.05
本页小计
【表10.2.2-16】
分部分项工程清单与计价表
单位(专业)工程名称:两侧景观绿化及中央隔离带景观绿化-园林景观 | [5 empty] | 标段: |  |  | 第34页 共42页
序号 | 项目编码 | 项目名称 | 项目特征 | 计量 单位 | 工程量 | 金 额 (元) |  |  |  |  | 备注
[6 empty] | 综合单价 | 合价 | 其中
[8 empty] | 人工费 | 机械费 | 暂估价
218 | 040101003002 | 挖基坑土方 | 1、土壤类别：三类土 2、挖土深度：2M 内 | m3 | 60.86
219 | 040103001004 | 回填方 | 原土回填 | m3 | 48.32
220 | 040103002004 | 余方弃置 | 场地内堆弃，运距200米以内 | m3 | 12.54
|  | 节点八（园路） |  |  | 0
221 | 050201001056 | 园路 | 1、300X300X30厚芝麻黑花岗岩 哑光面 2、30厚1:3干水泥砂浆 3、120厚C15混凝土 4、150厚碎石垫层 5、素土夯实（密实度≥95%） | m2 | 40.05
222 | 050201001057 | 园路 | 1、300X300X30厚芝麻灰花岗岩 烧面 2、30厚1:3干水泥砂浆 3、120厚C15混凝土 4、150厚碎石垫层 5、素土夯实（密实度≥95%） | m2 | 49.30
|  | 节点八（异形小廊架） |  |  | 0
223 | 011506003001 | 玻璃雨篷 | 6+0.76+6PVB夹胶玻璃 | m2 | 31.17
224 | 040901009003 | 预埋铁件 | 预埋 铁件 | t | 0.073
225 | 010604001013 | 钢梁 | 120*60*3厚铝管格栅，转印木纹 | t | 1.748
本页小计
【表10.2.2-16】
分部分项工程清单与计价表
单位(专业)工程名称:两侧景观绿化及中央隔离带景观绿化-园林景观 | [5 empty] | 标段: |  |  | 第35页 共42页
序号 | 项目编码 | 项目名称 | 项目特征 | 计量 单位 | 工程量 | 金 额 (元) |  |  |  |  | 备注
[6 empty] | 综合单价 | 合价 | 其中
[8 empty] | 人工费 | 机械费 | 暂估价
226 | 010604001014 | 钢梁 | 200*200*10厚镀锌方钢管，外罩深灰色氟碳漆 | t | 0.686
227 | 010604001015 | 钢梁 | 75*50*5厚镀锌矩形钢，外罩深灰色氟碳漆 | t | 0.152
228 | 010603003010 | 钢管柱 | 200*200*10厚镀锌方钢管，外罩深灰色氟碳漆 | t | 0.720
229 | 010501003008 | 独立基础 | C25钢筋混凝土基础，含模板 | m3 | 2.15
230 | 040901001009 | 现浇构件钢筋 | 圆钢 | t | 0.038
231 | 040901001010 | 现浇构件钢筋 | 螺纹钢 | t | 0.089
232 | 010501001011 | 垫层 | 100厚C20混凝土基层，含模板 | m3 | 0.68
233 | 010404001010 | 垫层 | 150厚碎石垫层 | m3 | 1.35
234 | 040101003003 | 挖基坑土方 | 1、土壤类别：三类土 2、挖土深度：2M 内 | m3 | 20.29
235 | 040103001005 | 回填方 | 原土回填 | m3 | 16.11
236 | 040103002005 | 余方弃置 | 场地内堆弃，运距200米以内 | m3 | 4.18
|  | 节点八（坐凳) |  |  | 0
237 | 020510004002 | 坐凳面 | 30厚Lx120菠萝格防腐木，外刷深棕色漆 | m3 | 0.08
本页小计
【表10.2.2-16】
分部分项工程清单与计价表
单位(专业)工程名称:两侧景观绿化及中央隔离带景观绿化-园林景观 | [5 empty] | 标段: |  |  | 第36页 共42页
序号 | 项目编码 | 项目名称 | 项目特征 | 计量 单位 | 工程量 | 金 额 (元) |  |  |  |  | 备注
[6 empty] | 综合单价 | 合价 | 其中
[8 empty] | 人工费 | 机械费 | 暂估价
238 | 011108001001 | 石材零星项目 | 1、20厚黄锈石花岗岩光面 2、20厚1:2水泥砂浆 | m2 | 1.46
239 | 011407001003 | 墙面喷刷涂料 | 真石漆饰面，仿黄锈石 | m2 | 0.57
240 | 010501002006 | 带形基础 | C25钢砼基础，含模板 | m3 | 0.08
241 | 040901001011 | 现浇构件钢筋 | 螺纹钢 | t | 0.012
242 | 040901009004 | 预埋铁件 | 预埋 铁件 | t | 0.034
243 | 010501003009 | 独立基础 | C20素砼基础，含模板 | m3 | 0.13
244 | 010404001011 | 垫层 | 100厚碎石垫层 | m3 | 0.07
245 | 040101003004 | 挖基坑土方 | 1、土壤类别：三类土 2、挖土深度：2M 内 | m3 | 1.88
246 | 040103002006 | 余方弃置 | 场地内堆弃，运距200米以内 | m3 | 0.23
247 | 040103001006 | 回填方 | 原土回填 | m3 | 1.65
|  | 节点九(园路) |  |  | 0
248 | 050201001058 | 园路 | 1、200*600*30芝麻黑火烧面 2、30厚1:3干水泥砂浆 3、120厚C15混凝土 4、150厚碎石垫层 5、素土夯实（密实度≥95%） | m2 | 14.50
本页小计
【表10.2.2-16】
分部分项工程清单与计价表
单位(专业)工程名称:两侧景观绿化及中央隔离带景观绿化-园林景观 | [5 empty] | 标段: |  |  | 第37页 共42页
序号 | 项目编码 | 项目名称 | 项目特征 | 计量 单位 | 工程量 | 金 额 (元) |  |  |  |  | 备注
[6 empty] | 综合单价 | 合价 | 其中
[8 empty] | 人工费 | 机械费 | 暂估价
249 | 050201001059 | 园路 | 1、300*600*30芝麻灰荔枝面花岗岩 2、30厚1:3干水泥砂浆 3、120厚C15混凝土 4、150厚碎石垫层 5、素土夯实（密实度≥95%） | m2 | 136.60
|  | 节点九(异形大廊架) |  |  | 0
250 | 011506003002 | 玻璃雨篷 | 6+0.76+6PVB夹胶玻璃 | m2 | 75.50
251 | 040901009005 | 预埋铁件 | 预埋 铁件 | t | 0.109
252 | 010604001016 | 钢梁 | Lx130x300工字钢，外罩深灰色氟碳漆 | t | 3.178
253 | 010604001017 | 钢梁 | 120*60*3厚铝管格栅，转印木纹 | t | 4.427
254 | 010603001001 | 实腹钢柱 | Lx130x300工字钢立柱，外罩深灰色氟碳漆 | t | 1.275
255 | 010501003010 | 独立基础 | C25钢筋混凝土基础，含模板 | m3 | 3.77
256 | 040901001012 | 现浇构件钢筋 | 圆钢 | t | 0.066
257 | 040901001013 | 现浇构件钢筋 | 螺纹钢 | t | 0.156
258 | 010501001012 | 垫层 | 100厚C20混凝土基层，含模板 | m3 | 1.18
259 | 010404001012 | 垫层 | 150厚碎石垫层 | m3 | 2.36
本页小计
【表10.2.2-16】
分部分项工程清单与计价表
单位(专业)工程名称:两侧景观绿化及中央隔离带景观绿化-园林景观 | [5 empty] | 标段: |  |  | 第38页 共42页
序号 | 项目编码 | 项目名称 | 项目特征 | 计量 单位 | 工程量 | 金 额 (元) |  |  |  |  | 备注
[6 empty] | 综合单价 | 合价 | 其中
[8 empty] | 人工费 | 机械费 | 暂估价
260 | 040101003005 | 挖基坑土方 | 1、土壤类别：三类土 2、挖土深度：2M 内 | m3 | 35.50
261 | 040103001007 | 回填方 | 原土回填 | m3 | 28.19
262 | 040103002007 | 余方弃置 | 场地内堆弃，运距200米以内 | m3 | 7.31
|  | 节点九(坐凳) |  |  | 0
263 | 020510004003 | 坐凳面 | 30厚Lx120菠萝格防腐木，外刷深棕色漆 | m3 | 0.16
264 | 011108001002 | 石材零星项目 | 1、20厚黄锈石花岗岩光面 2、20厚1:2水泥砂浆 | m2 | 2.92
265 | 011407001004 | 墙面喷刷涂料 | 真石漆饰面，仿黄锈石 | m2 | 1.15
266 | 010501002007 | 带形基础 | C25钢砼基础，含模板 | m3 | 0.16
267 | 040901001014 | 现浇构件钢筋 | 螺纹钢 | t | 0.024
268 | 040901009006 | 预埋铁件 | 预埋 铁件 | t | 0.068
269 | 010501003011 | 独立基础 | C20素砼基础，含模板 | m3 | 0.26
270 | 010404001013 | 垫层 | 100厚碎石垫层 | m3 | 0.14
271 | 040101003006 | 挖基坑土方 | 1、土壤类别：三类土 2、挖土深度：2M 内 | m3 | 3.75
272 | 040103002008 | 余方弃置 | 场地内堆弃，运距200米以内 | m3 | 0.47
本页小计
【表10.2.2-16】
分部分项工程清单与计价表
单位(专业)工程名称:两侧景观绿化及中央隔离带景观绿化-园林景观 | [5 empty] | 标段: |  |  | 第39页 共42页
序号 | 项目编码 | 项目名称 | 项目特征 | 计量 单位 | 工程量 | 金 额 (元) |  |  |  |  | 备注
[6 empty] | 综合单价 | 合价 | 其中
[8 empty] | 人工费 | 机械费 | 暂估价
273 | 040103001008 | 回填方 | 原土回填 | m3 | 3.28
|  | 节点十 |  |  | 0
274 | 050201001060 | 园路 | 1、200*600*30芝麻黑火烧面 2、30厚1:3干硬性水泥砂浆 3、200厚C25混凝土 4、100厚碎石垫层 5、素土夯实（密实度≥95%） | m2 | 20.80
275 | 050201001061 | 园路 | 1、300*600*30芝麻灰荔枝面花岗岩 2、30厚1:3干硬性水泥砂浆 3、200厚C25混凝土，含模板 4、100厚碎石垫层 5、素土夯实（密实度≥95%） | m2 | 104.20
276 | 050307016007 | 花池 | 1、300X600X50芝麻白花岗岩火烧面 2、300X600X20芝麻白花岗岩火烧面 3、20厚1:2水泥砂浆 4、5*20凹槽 5、M7.5水泥砂浆砌MU10砖 6、200厚C25混凝土 7、100厚碎石垫层 8、素土夯实 含模板、土方挖运填 | m | 158.60
本页小计
【表10.2.2-16】
分部分项工程清单与计价表
单位(专业)工程名称:两侧景观绿化及中央隔离带景观绿化-园林景观 | [5 empty] | 标段: |  |  | 第40页 共42页
序号 | 项目编码 | 项目名称 | 项目特征 | 计量 单位 | 工程量 | 金 额 (元) |  |  |  |  | 备注
[6 empty] | 综合单价 | 合价 | 其中
[8 empty] | 人工费 | 机械费 | 暂估价
277 | 05B009 | 发光字 | 1、450mm宽不锈钢立体发光字，专业广告公司二次深化设计，LED灯均匀分布，中性硅胶密封，发光面亚克力面板，共8个字 2、5厚不锈钢基条 3、2厚钢板预埋件 通长 4、200厚C20钢砼基础，含钢筋、模板 5、200厚碎石垫层 6、素土夯实 含余方弃置，原土回填。 | m | 13.40
|  | 节点十一 |  |  | 0
278 | 050201001062 | 园路 | 1、200*600*50芝麻黑火烧面 2、30厚1:3干硬性水泥砂浆 3、200厚C25混凝土 4、100厚碎石垫层 5、素土夯实（密实度≥95%） | m2 | 30.37
279 | 050201001063 | 园路 | 1、300*600*50芝麻灰荔枝面花岗岩 2、30厚1:3干硬性水泥砂浆 3、200厚C25混凝土 4、100厚碎石垫层 5、素土夯实（密实度≥95%） | m2 | 141.50
本页小计
【表10.2.2-16】
分部分项工程清单与计价表
单位(专业)工程名称:两侧景观绿化及中央隔离带景观绿化-园林景观 | [5 empty] | 标段: |  |  | 第41页 共42页
序号 | 项目编码 | 项目名称 | 项目特征 | 计量 单位 | 工程量 | 金 额 (元) |  |  |  |  | 备注
[6 empty] | 综合单价 | 合价 | 其中
[8 empty] | 人工费 | 机械费 | 暂估价
280 | 050307016008 | 花池 | 1、300X600X50芝麻白花岗岩火烧面 2、300X600X20芝麻白花岗岩火烧面 3、20厚1:2水泥砂浆 4、5*20凹槽 5、M7.5水泥砂浆砌MU10砖 6、200厚C25混凝土 7、100厚碎石垫层 8、素土夯实 含模板、土方挖运填 | m | 134.26
|  | 节点十二 |  |  | 0
281 | 05B010 | 发光字 | 1、450mm宽不锈钢立体发光字，专业广告公司二次深化设计，LED灯均匀分布，中性硅胶密封，发光面亚克力面板，共8个字 2、5厚不锈钢基条 3、2厚钢板预埋件 通长 4、200厚C20钢砼基础，含钢筋、模板 5、200厚碎石垫层 6、素土夯实 含余方弃置，原土回填。 | m | 13.40
本页小计
【表10.2.2-16】
分部分项工程清单与计价表
单位(专业)工程名称:两侧景观绿化及中央隔离带景观绿化-园林景观 | [5 empty] | 标段: |  |  | 第42页 共42页
序号 | 项目编码 | 项目名称 | 项目特征 | 计量 单位 | 工程量 | 金 额 (元) |  |  |  |  | 备注
[6 empty] | 综合单价 | 合价 | 其中
[8 empty] | 人工费 | 机械费 | 暂估价
282 | 05B011 | 草阶 | 1、600X50X20厚芝麻白贴面 烧面 2、600X320X20厚芝麻白贴面 烧面 3、600X200X20厚芝麻白贴面 烧面 4、30厚1:2水泥砂浆粘贴层 5、MU10标准砖砌墙体 6、100厚C20混凝土基层，含模板 7、100厚碎石垫层 8、DN50PVC排水管 @3000 9、φ20~30 碎石滤水包 双层无纺布包裹 10、素土夯实（密实度≥95%） 含余方弃置，原土回填。 | m | 122.55
|  | 其他 |  |  | 0
283 | 050307017001 | 垃圾箱 | 成品不锈钢垃圾桶，含运输、基础、安装、配件等一切内容，详见图纸 | 个 | 82
284 | 05B012 | 户外休闲靠椅 | 成品户外休闲靠椅，铸铁防腐木，含运输、基础、安装、配件等一切内容，详见图纸 | 个 | 35
285 | 050307009001 | 标志牌 | 成品不锈钢指示牌，含运输、基础、安装、配件等一切内容，详见图纸 | 个 | 6
286 | 050307009002 | 标志牌 | 成品不锈钢警示牌，含运输、基础、安装、配件等一切内容，详见图纸 | 个 | 1
本页小计
合计

## 1_表10_2_2-16 施工技术措施项目清单与计价表
【表10.2.2-16】
施工技术措施项目清单与计价表
单位(专业)工程名称:两侧景观绿化及中央隔离带景观绿化-园林景观 | [5 empty] | 标段: |  |  | 第1页 共1页
序号 | 项目编码 | 项目名称 | 项目特征 | 计量 单位 | 工程量 | 金 额 (元) |  |  |  |  | 备注
[6 empty] | 综合单价 | 合价 | 其中
[8 empty] | 人工费 | 机械费 | 暂估价
本页小计
合计

## 1_表10_2_2-20 施工组织（总价）措施项目清单与
【表10.2.2-20】
施工组织（总价）措施项目清单与计价表
工程名称:园林景观 |  |  | 标段: | 第1页 共1页
序号 | 项目编号 | 项目名称 | 计算基础 | 费率 (%) | 金额 (元) | 备注
1 | 050405001001 | 安全文明施工费
1.1 | 1.1 | 安全文明施工基本费
2 | Z50405009001 | 提前竣工增加费
3 | 050405004001 | 二次搬运费
4 | 050405005001 | 冬雨季施工增加费
5 | Z50405010001 | 行车、行人干扰增加费
6 | 05B999 | 其他施工组织措施费
合 计

## 1_表10_2_2-21 其他项目清单与计价汇总表
【表10.2.2-21】
其他项目清单与计价汇总表
工程名称:园林景观 |  | 标段: | 第1页 共1页
序号 | 项 目 名 称 | 金额(元) | 备注
1 | 暂列金额 | 136961.18 | 明细详见表10.2.2-22
1.1 | 标化工地增加费 | 16961.18 | 明细详见表10.2.2-22
1.2 | 优质工程增加费 | 0 | 明细详见表10.2.2-22
1.3 | 其他暂列金额 | 120000 | 明细详见表10.2.2-22
2 | 暂估价 | 0
2.1 | 材料（设备）暂估价 | 0 | 明细详见表10.2.2-23
2.2 | 专业工程暂估价 | 0 | 明细详见表10.2.2-24
2.3 | 专项技术措施暂估价 | 0 | 明细详见表10.2.2-25
3 | 计日工 |  | 明细详见表10.2.2-26
4 | 总承包服务费 |  | 明细详见表10.2.2-27
合 计

## 1_表10_2_2-22 暂列金额明细表
【表10.2.2-22】
暂列金额明细表
工程名称:园林景观 |  | 标段: |  | 第1页 共1页
序号 | 项 目 名 称 | 计量单位 | 暂定金额(元) | 备注
1 | 标化工地增加费 | 项 | 16961.18
2 | 优质工程增加费 | 项
3 | 其他暂列金额 | 项 | 120000 | 估算比例一般不高于5%
3.1 | 其他暂列金额 | 项
3.2 | 伞型雕塑6个 | 项 | 120000
合计 |  |  | 136961.18

## 1_表10_2_2-23 材料（工程设备）暂估单价表
【表10.2.2-23】
材料（工程设备）暂估单价表
单位(专业)工程名称:两侧景观绿化及中央隔离带景观绿化-园林景观 |  |  |  | 标段: | 第1页 共1页
序号 | 材料（工程设备）名称、规格、型号 | 计量 单位 | 数量 | 单价 | 合价 | 备注
合计

## 1_表10_2_2-24 专业工程暂估价表
【表10.2.2-24】
专业工程暂估价表
单位(专业)工程名称:两侧景观绿化及中央隔离带景观绿化-园林景观 |  | 标段: | 第1页 共1页
序号 | 工 程 名 称 | 工程内容 | 暂估金额(元) | 备注
合计

## 1_表10_2_2-25 专项技术措施暂估价表
【表10.2.2-25】
专项技术措施暂估价表
单位(专业)工程名称:两侧景观绿化及中央隔离带景观绿化-园林景观 |  | 标段: | 第1页 共1页
序号 | 工 程 名 称 | 工程内容 | 暂估金额(元) | 备注
合计 |  |  | 0

## 1_表10_2_2-26 计日工表
【表10.2.2-26】
计 日 工 表
单位(专业)工程名称:两侧景观绿化及中央隔离带景观绿化-园林景观 |  | 标段: |  | 第1页 共1页
编号 | 项 目 名 称 | 单位 | 数量 | 综合单价(元) | 合价(元)
一 | 人 工 | 元
1
2
3
4
5
人 工 小 计
二 | 材 料 | 元
1
2
3
4
5
材 料 小 计
三 | 施 工 机 械 | 元
1
2
3
4
5
施工机械小计
总 计

## 1_表10_2_2-27 总承包服务费计价表
【表10.2.2-27】
总承包服务费计价表
单位(专业)工程名称:两侧景观绿化及中央隔离带景观绿化-园林景观 |  |  | 标段: |  | 第1页 共1页
序号 | 项目名称 | 项目价值(元) | 服务内容 | 计算基础 | 费率(%) | 金额(元)
1 | 发包人单独发包的专业工程
1.1 | 专业发包工程管理费
2 | 发包人提供材料(设备)
2.1 | 甲供材料设备保管费
| 合计 | - | - |  | -

## 1_表10_2_2-29 主要工日一览表(空表)
【表10.2.2-29】
主要工日一览表
工程名称:园林景观 |  |  | 标段: |  | 第1页 共1页
序号 | 工日名称（类别） | 单位 | 数量 | 单价(元) | 合价（元） | 备注

## 1_表10_2_2-30 发包人提供材料和设备一览表
【表10.2.2-30】
发包人提供材料和设备一览表
工程名称:园林景观 |  |  | 标段: |  |  | 第1页 共1页
序号 | 材料(设备)名称、规格、型号 | 单位 | 数量 | 单价 (元) | 交货 方式 | 送达 地点 | 备注

## 1_表10_2_2-31 主要材料和工程设备一览表（空表
【表10.2.2-31】
主要材料和工程设备一览表
工程名称:园林景观 |  |  |  | 标段: |  | 第1页 共1页
序号 | 名称、规格、型号 | 单位 | 数量 | 单价(元) | 合价（元） | 备注

## 1_表10_2_2-32 主要机械台班一览表(空表)
【表10.2.2-32】
主要机械台班一览表
工程名称:园林景观 |  |  | 标段: |  | 第1页 共2页
序号 | 机械名称、规格、型号 | 单位 | 数 量 | 单价(元) | 合价（元） | 备注
【表10.2.2-32】
主要机械台班一览表
工程名称:园林景观 |  |  | 标段: |  | 第2页 共2页
序号 | 机械名称、规格、型号 | 单位 | 数 量 | 单价(元) | 合价（元） | 备注

## 2_表10_2_2-16 分部分项工程清单与计价表
【表10.2.2-16】
分部分项工程清单与计价表
单位(专业)工程名称:两侧景观绿化及中央隔离带景观绿化-绿化苗木 | [5 empty] | 标段: |  |  | 第1页 共16页
序号 | 项目编码 | 项目名称 | 项目特征 | 计量 单位 | 工程量 | 金 额 (元) |  |  |  |  | 备注
[6 empty] | 综合单价 | 合价 | 其中
[8 empty] | 人工费 | 机械费 | 暂估价
两侧绿化
1 | 050102001001 | 栽植乔木 | 丛生香樟，总胸径50-60cm，高度650-700cm，冠幅400-500cm，精品容器苗，3杆以上（含），树形优美，保留全冠；养护期二年 | 株 | 3
2 | 050102001002 | 栽植乔木 | 香樟A，胸径20cm，高度650cm，冠幅350-400cm，圃地移栽苗，树形优美，保留全冠；养护期二年 | 株 | 188
3 | 050102001003 | 栽植乔木 | 香樟B，胸径15cm，高度600-650cm，冠幅300-350cm，圃地移栽苗，树形优美，保留全冠；养护期二年 | 株 | 277
4 | 050102001004 | 栽植乔木 | 桂花A，高度400cm，冠幅350cm，单杆金桂，圃地移栽苗，树形优美；养护期二年 | 株 | 66
5 | 050102001005 | 栽植乔木 | 桂花B，高度300cm，冠幅250cm，单杆金桂，圃地移栽苗，树形优美；养护期二年 | 株 | 498
6 | 050102001006 | 栽植乔木 | 广玉兰A，胸径20cm，高度600-650cm，冠幅350-400cm，圃地移栽苗，树形优美，保留全冠；养护期二年 | 株 | 63
7 | 050102001007 | 栽植乔木 | 广玉兰B，胸径15cm，高度500-550cm，冠幅350-400cm，圃地移栽苗，树形优美，保留全冠；养护期二年 | 株 | 199
本页小计
【表10.2.2-16】
分部分项工程清单与计价表
单位(专业)工程名称:两侧景观绿化及中央隔离带景观绿化-绿化苗木 | [5 empty] | 标段: |  |  | 第2页 共16页
序号 | 项目编码 | 项目名称 | 项目特征 | 计量 单位 | 工程量 | 金 额 (元) |  |  |  |  | 备注
[6 empty] | 综合单价 | 合价 | 其中
[8 empty] | 人工费 | 机械费 | 暂估价
8 | 050102001008 | 栽植乔木 | 胡柚A，高度400-450cm，冠幅350cm，丛生灌木状，枝叶密实，保留全冠；养护期二年 | 株 | 21
9 | 050102001009 | 栽植乔木 | 胡柚B，高度300-350cm，冠幅300cm，丛生灌木状，枝叶密实，保留全冠；养护期二年 | 株 | 61
10 | 050102001010 | 栽植乔木 | 丛生朴树，总胸径40-50cm，高度650-700cm，冠幅400-500cm，精品容器苗，3杆以上（含），树形优美，保留全冠；养护期二年 | 株 | 10
11 | 050102001011 | 栽植乔木 | 黄山栾树，胸径15cm，高度550-600cm，冠幅300-350cm，圃地移栽苗，树形优美，保留全冠；养护期二年 | 株 | 109
12 | 050102001012 | 栽植乔木 | 银杏A，胸径20cm，高度750-800cm，冠幅300-350cm，精品直生苗，树干通直，分枝均匀，保留全冠；养护期二年 | 株 | 29
13 | 050102001013 | 栽植乔木 | 银杏B，胸径14cm，高度650-700cm，冠幅300cm，直生苗，树干通直，分枝均匀，保留全冠；养护期二年 | 株 | 407
14 | 050102001014 | 栽植乔木 | 无患子，胸径13cm，高度600-650cm，冠幅300-350cm，圃地移栽苗，树形优美，保留全冠；养护期二年 | 株 | 188
本页小计
【表10.2.2-16】
分部分项工程清单与计价表
单位(专业)工程名称:两侧景观绿化及中央隔离带景观绿化-绿化苗木 | [5 empty] | 标段: |  |  | 第3页 共16页
序号 | 项目编码 | 项目名称 | 项目特征 | 计量 单位 | 工程量 | 金 额 (元) |  |  |  |  | 备注
[6 empty] | 综合单价 | 合价 | 其中
[8 empty] | 人工费 | 机械费 | 暂估价
15 | 050102001015 | 栽植乔木 | 榉树，胸径15cm，高度600-650cm，冠幅350cm，圃地移栽苗，树形优美，保留全冠；养护期二年 | 株 | 74
16 | 050102001016 | 栽植乔木 | 乌桕，胸径14cm，高度600cm，冠幅300-350cm，圃地移栽苗，树形优美，保留全冠；养护期二年 | 株 | 160
17 | 050102001017 | 栽植乔木 | 马褂木，胸径16cm，高度650-700cm，冠幅300-350cm，圃地移栽苗，树形优美，保留全冠；养护期二年 | 株 | 427
18 | 050102001018 | 栽植乔木 | 水杉，胸径12cm，高度800-900cm，冠幅280cm，树形优美，保留全冠，主干通直；养护期二年 | 株 | 178
19 | 050102001019 | 栽植乔木 | 二乔玉兰，地径12cm，高度400-450cm，冠幅250-280cm，枝下高150-180cm，全冠，树形优美；养护期二年 | 株 | 126
20 | 050102001020 | 栽植乔木 | 菊花桃，地径10cm，高度250cm，冠幅300cm，枝下高60cm，全冠，树形优美；养护期二年 | 株 | 115
21 | 050102001021 | 栽植乔木 | 垂丝海棠，地径12cm，高度350-380cm，冠幅250-280cm，枝下高120cm，全冠，树形优美，分枝点0.6米以下，5-6主分枝；养护期二年 | 株 | 186
22 | 050102001022 | 栽植乔木 | 鸡爪槭，地径12cm，高度300-350cm，冠幅280-300cm，全冠，树形优美；养护期二年 | 株 | 44
本页小计
【表10.2.2-16】
分部分项工程清单与计价表
单位(专业)工程名称:两侧景观绿化及中央隔离带景观绿化-绿化苗木 | [5 empty] | 标段: |  |  | 第4页 共16页
序号 | 项目编码 | 项目名称 | 项目特征 | 计量 单位 | 工程量 | 金 额 (元) |  |  |  |  | 备注
[6 empty] | 综合单价 | 合价 | 其中
[8 empty] | 人工费 | 机械费 | 暂估价
23 | 050102001023 | 栽植乔木 | 紫薇（红火箭），地径10cm，高度350cm，冠幅250cm，枝下高120cm，全冠，树形优美；养护期二年 | 株 | 166
24 | 050102001024 | 栽植乔木 | 红枫，地径10cm，高度350cm，冠幅250cm，，枝下高120cm，全冠，树形优美；养护期二年 | 株 | 140
25 | 050102001025 | 栽植乔木 | 白玉兰，地径12cm，高度350cm，冠幅250cm，枝下高120cm，全冠，树形优美；养护期二年 | 株 | 113
26 | 050102001026 | 栽植乔木 | 红梅，地径10cm，高度250cm，冠幅250cm，枝下高120cm，全冠，树形优美，分枝点0.6米以下，5-6主分枝；养护期二年 | 株 | 139
27 | 050102001027 | 栽植乔木 | 红叶李，地径10cm，高度350cm，冠幅250cm，枝下高120cm，全冠，树形优美；养护期二年 | 株 | 59
28 | 050102001028 | 栽植乔木 | 石榴，高度250cm，冠幅220cm，丛生灌木状，15分枝以上；养护期二年 | 株 | 8
29 | 050102001029 | 栽植乔木 | 早樱A，地径15cm，高度350cm，冠幅250cm，枝下高120cm，全冠，树形优美；养护期二年 | 株 | 14
30 | 050102001030 | 栽植乔木 | 早樱B，地径10cm，高度350cm，冠幅250cm，枝下高120cm，全冠，树形优美；养护期二年 | 株 | 174
本页小计
【表10.2.2-16】
分部分项工程清单与计价表
单位(专业)工程名称:两侧景观绿化及中央隔离带景观绿化-绿化苗木 | [5 empty] | 标段: |  |  | 第5页 共16页
序号 | 项目编码 | 项目名称 | 项目特征 | 计量 单位 | 工程量 | 金 额 (元) |  |  |  |  | 备注
[6 empty] | 综合单价 | 合价 | 其中
[8 empty] | 人工费 | 机械费 | 暂估价
31 | 050102002001 | 栽植灌木 | 无刺枸骨球，高度150cm，冠幅180-200cm，球形优美；养护期二年 | 株 | 14
32 | 050102002002 | 栽植灌木 | 红叶石楠球，高度150cm，冠幅180cm，球形优美；养护期二年 | 株 | 71
33 | 050102002003 | 栽植灌木 | 金禾女贞球，高度120cm，冠幅150cm，球形优美，不脱脚；养护期二年 | 株 | 56
34 | 050102002004 | 栽植灌木 | 银姬小腊球，高度120cm，冠幅150cm，球形优美；养护期二年 | 株 | 35
35 | 050102002005 | 栽植灌木 | 红花继木球，高度100cm，冠幅120cm，球形优美，不脱脚；养护期二年 | 株 | 16
36 | 050102002006 | 栽植灌木 | 茶梅球，高度100cm，冠幅120cm，球形优美，不脱脚；养护期二年 | 株 | 28
37 | 050102002007 | 栽植灌木 | 春鹃球，高度80cm，冠幅100cm，球形优美，不脱脚；养护期二年 | 株 | 19
38 | 050102002008 | 栽植灌木 | 金边胡颓子球，高度60cm，冠幅80cm，球形优美，不脱脚；养护期二年 | 株 | 20
39 | 050102004001 | 栽植棕榈类 | 多头苏铁，头径20-28cm，杆高60-80cm，3-4头，造型优美；养护期二年 | 株 | 7
40 | 050102007001 | 栽植色带 | 金丝桃，高度45-50cm，冠幅30cm，25株/m2，小球苗；养护期二年 | m2 | 3507.00
41 | 050102007002 | 栽植色带 | 八仙花，高度45-50cm，冠幅30cm，25株/m2，容器苗；养护期二年 | m2 | 1089.50
本页小计
【表10.2.2-16】
分部分项工程清单与计价表
单位(专业)工程名称:两侧景观绿化及中央隔离带景观绿化-绿化苗木 | [5 empty] | 标段: |  |  | 第6页 共16页
序号 | 项目编码 | 项目名称 | 项目特征 | 计量 单位 | 工程量 | 金 额 (元) |  |  |  |  | 备注
[6 empty] | 综合单价 | 合价 | 其中
[8 empty] | 人工费 | 机械费 | 暂估价
42 | 050102007003 | 栽植色带 | 丰花月季，高度40cm，冠幅35cm，25株/m2；养护期二年 | m2 | 976.80
43 | 050102007004 | 栽植色带 | 雀舌黄杨，高度30cm，冠幅20cm，36株/m2，小球苗；养护期二年 | m2 | 1324.30
44 | 050102007005 | 栽植色带 | 春鹃，高度35cm，冠幅25cm，36株/m2，小球苗；养护期二年 | m2 | 7093.90
45 | 050102007006 | 栽植色带 | 龟甲冬青，高度25cm，冠幅20cm，49株/m2，小球苗；养护期二年 | m2 | 1729.80
46 | 050102007007 | 栽植色带 | 茶梅，高度25cm，冠幅20cm，49株/m2，小球苗；养护期二年 | m2 | 2071.70
47 | 050102007008 | 栽植色带 | 红花继木，高度30cm，冠幅25cm，36株/m2，小球苗；养护期二年 | m2 | 2170.40
48 | 050102007009 | 栽植色带 | 红叶石楠，高度40cm，冠幅35cm，36株/m2，小球苗；养护期二年 | m2 | 2703.40
49 | 050102007010 | 栽植色带 | 金边黄杨，高度35cm，冠幅35cm，49株/m2，小球苗；养护期二年 | m2 | 2685.00
50 | 050102007011 | 栽植色带 | 金森女贞，高度35cm，冠幅35cm，36株/m2，小球苗；养护期二年 | m2 | 1166.10
51 | 050102007012 | 栽植色带 | 小叶栀子，高度25cm，冠幅20cm，49株/m2，小球苗；养护期二年 | m2 | 2042.10
52 | 050102007013 | 栽植色带 | 南天竹，高度45cm，冠幅35cm，容器苗，18株/m2，树皮覆盖；养护期二年 | m2 | 2768.10
53 | 050102007014 | 栽植色带 | 八角金盘，高度45cm，冠幅35cm，36株/m2；养护期二年 | m2 | 2025.00
本页小计
【表10.2.2-16】
分部分项工程清单与计价表
单位(专业)工程名称:两侧景观绿化及中央隔离带景观绿化-绿化苗木 | [5 empty] | 标段: |  |  | 第7页 共16页
序号 | 项目编码 | 项目名称 | 项目特征 | 计量 单位 | 工程量 | 金 额 (元) |  |  |  |  | 备注
[6 empty] | 综合单价 | 合价 | 其中
[8 empty] | 人工费 | 机械费 | 暂估价
54 | 050102007015 | 栽植色带 | 洒金珊瑚，高度35cm，冠幅35cm，36株/m2；养护期二年 | m2 | 2088.70
55 | 050102007016 | 栽植色带 | 大叶栀子，高度30cm，冠幅25cm，49株/m2，小球苗；养护期二年 | m2 | 1182.80
56 | 050102007017 | 栽植色带 | 粉色绣线菊，高度45cm，冠幅35cm，25株/m2；养护期二年 | m2 | 952.00
57 | 050102007018 | 栽植色带 | 细叶芒，20-30芽/丛，3丛/m2；养护期二年 | m2 | 586.30
58 | 050102007019 | 栽植色带 | 紫娇花，高度30cm，冠幅20cm，3-4芽/丛，49丛/m2；养护期二年 | m2 | 1254.80
59 | 050102007020 | 栽植色带 | 滨海羊茅，高度40cm，冠幅35cm，3-4芽/丛，9丛/m2；养护期二年 | m2 | 274.50
60 | 050102007021 | 栽植色带 | 黄菖蒲，高度60-70cm，冠幅40cm，2-3芽/丛，49丛/m2；养护期二年 | m2 | 421.60
61 | 050102007022 | 栽植色带 | 花叶芦竹，高度60-70cm，冠幅40cm，4-5芽/丛，36丛/m2；养护期二年 | m2 | 1032.90
62 | 050102007023 | 栽植色带 | 花叶美人蕉，高度40cm，冠幅35cm，二年生，18株/m2；养护期二年 | m2 | 1063.70
63 | 050102007024 | 栽植色带 | 千屈菜，高度60-70cm，冠幅40cm，10芽/丛，49丛/m2；养护期二年 | m2 | 305.50
64 | 050102007025 | 栽植色带 | 常绿鸢尾，高度30cm，冠幅20cm，3-4芽/丛，49丛/m2；养护期二年 | m2 | 321.20
65 | 050102007026 | 栽植色带 | 狼尾草，高度40cm，冠幅25cm，8-10芽/丛，36丛/m2；养护期二年 | m2 | 392.90
本页小计
【表10.2.2-16】
分部分项工程清单与计价表
单位(专业)工程名称:两侧景观绿化及中央隔离带景观绿化-绿化苗木 | [5 empty] | 标段: |  |  | 第8页 共16页
序号 | 项目编码 | 项目名称 | 项目特征 | 计量 单位 | 工程量 | 金 额 (元) |  |  |  |  | 备注
[6 empty] | 综合单价 | 合价 | 其中
[8 empty] | 人工费 | 机械费 | 暂估价
66 | 050102007027 | 栽植色带 | 血草，高度30cm，冠幅20cm，8-10芽/丛，36丛/m2；养护期二年 | m2 | 338.50
67 | 050102007028 | 栽植色带 | 鼠尾草，高度25cm，冠幅15cm，3-4芽/丛，36丛/m2；养护期二年 | m2 | 630.70
68 | 050102007029 | 栽植色带 | 兰花三七+石蒜，3-4芽/丛，49丛/m2兰花三七60%，石蒜40%；养护期二年 | m2 | 3644.50
69 | 050102007030 | 栽植色带 | 花叶蔓长春花，长度50cm，36株/m2；养护期二年 | m2 | 1555.90
70 | 050102012001 | 铺种草皮 | 矮生百慕大加黑麦草，满栽；养护期二年 | m2 | 40950.30
71 | 05B013 | 花镜 | 花镜，高度15cm，冠幅12cm；木本5%，宿根25%，草本60%,白砂石10%,二次专业设计；花镜品种:红色系时花(参考):金盏菊(花3-6月)、百日草(花6-10月)、天人菊(花7-10月)、硫华菊(花6-8月)、郁金香(花4-5月)、孔雀草(花6-9月)、花菱草(花4-8月)、矢车菊(花4-8月)、柳穿鱼(花6-9月)、蓝亚麻(花5-7月)、二月兰(花4-5月)、八宝景天(花7-10月)丛生福禄考(花4-12月)等。一年四次，2加仑，32株/㎡，精品容器苗；养护期二年 | m2 | 244.60
72 | 050101011001 | 绿地起坡造型 | 绿地起坡造型机械起坡 | m2 | 86736.29
73 | 050101010001 | 整理绿化用地 | 绿地细平整 | m2 | 90549.50
本页小计
【表10.2.2-16】
分部分项工程清单与计价表
单位(专业)工程名称:两侧景观绿化及中央隔离带景观绿化-绿化苗木 | [5 empty] | 标段: |  |  | 第9页 共16页
序号 | 项目编码 | 项目名称 | 项目特征 | 计量 单位 | 工程量 | 金 额 (元) |  |  |  |  | 备注
[6 empty] | 综合单价 | 合价 | 其中
[8 empty] | 人工费 | 机械费 | 暂估价
74 | 050202004001 | 点(散)布大卵石 | 桐庐石，大小:长度0.8~1.5米，宽度0.3~0.8米，高度0.5米~1.2米。景石重量暂估，以施工中按实摆放为准。 | t | 200.000
75 | 050101009001 | 种植土回（换）填 | 采用符合设计要求的种植土，具体详见设计说明要求 | m3 | 45274.75
|  | 中央绿化 |  |  | 0
76 | 050102001031 | 栽植乔木 | 红叶石楠柱，胸径10cm，高度200-220cm，冠幅150-180cm，全冠，树形优美，容器苗；养护期二年 | 株 | 159
77 | 050102001032 | 栽植乔木 | 精品红梅，胸径12cm，高度300cm，冠幅350-400cm，枝下高250-280cm，全冠，树形优美，容器苗；养护期二年 | 株 | 98
78 | 050102001033 | 栽植乔木 | 二乔玉兰，地径12-14cm，高度400-450cm，冠幅250-280cm，枝下高150-180cm，全冠，树形优美，容器苗；养护期二年 | 株 | 51
79 | 050102001034 | 栽植乔木 | 菊花桃，地径12-14cm，高度300cm，冠幅300-350cm，枝下高60cm，全冠，树形优美，容器苗；养护期二年 | 株 | 43
80 | 050102001035 | 栽植乔木 | 垂丝海棠，地径12-14cm，高度350-380cm，冠幅250-280cm，枝下高120cm，全冠，树形优美，容器苗；养护期二年 | 株 | 64
本页小计
【表10.2.2-16】
分部分项工程清单与计价表
单位(专业)工程名称:两侧景观绿化及中央隔离带景观绿化-绿化苗木 | [5 empty] | 标段: |  |  | 第10页 共16页
序号 | 项目编码 | 项目名称 | 项目特征 | 计量 单位 | 工程量 | 金 额 (元) |  |  |  |  | 备注
[6 empty] | 综合单价 | 合价 | 其中
[8 empty] | 人工费 | 机械费 | 暂估价
81 | 050102001036 | 栽植乔木 | 鸡爪槭，地径12cm，高度400-450cm，冠幅350-380cm，全冠，树形优美，容器苗；养护期二年 | 株 | 3
82 | 050102001037 | 栽植乔木 | 紫薇（红火箭），地径9-10cm，高度350cm，冠幅250cm，枝下高120cm，全冠，树形优美，容器苗；养护期二年 | 株 | 202
83 | 050102001038 | 栽植乔木 | 精品鸡爪槭，高度450-500cm，冠幅280-300cm，造型优美，容器圃地精品苗，品种：小叶榕；养护期二年 | 株 | 9
84 | 050102002009 | 栽植灌木 | 无刺构骨球，高度150cm，冠幅180-200cm，球形优美，容器苗；养护期二年 | 株 | 4
85 | 050102002010 | 栽植灌木 | 红叶石楠球，高度150cm，冠幅180cm，球形优美，容器苗；养护期二年 | 株 | 1
86 | 050102002011 | 栽植灌木 | 金禾女贞球，高度120cm，冠幅150cm，球形优美，不脱脚，容器苗；养护期二年 | 株 | 17
87 | 050102002012 | 栽植灌木 | 银姬小腊球，高度120cm，冠幅150cm，球形优美，容器苗；养护期二年 | 株 | 18
88 | 050102002013 | 栽植灌木 | 红花继木球，高度100cm，冠幅120cm，球形优美，不脱脚，容器苗；养护期二年 | 株 | 9
89 | 050102002014 | 栽植灌木 | 茶梅球，高度100cm，冠幅120cm，球形优美，不脱脚，容器苗；养护期二年 | 株 | 23
本页小计
【表10.2.2-16】
分部分项工程清单与计价表
单位(专业)工程名称:两侧景观绿化及中央隔离带景观绿化-绿化苗木 | [5 empty] | 标段: |  |  | 第11页 共16页
序号 | 项目编码 | 项目名称 | 项目特征 | 计量 单位 | 工程量 | 金 额 (元) |  |  |  |  | 备注
[6 empty] | 综合单价 | 合价 | 其中
[8 empty] | 人工费 | 机械费 | 暂估价
90 | 050102002015 | 栽植灌木 | 完美女贞球，高度80cm，冠幅100cm，球形优美，不脱脚，容器苗；养护期二年 | 株 | 10
91 | 050102002016 | 栽植灌木 | 春鹃球，高度80cm，冠幅100cm，球形优美，不脱脚，容器苗；养护期二年 | 株 | 32
92 | 050102002017 | 栽植灌木 | 金边胡颓子球，高度60cm，冠幅80cm，球形优美，不脱脚，容器苗；养护期二年 | 株 | 35
93 | 050102004002 | 栽植棕榈类 | 苏铁A，头径25-28cm，造型优美，容器苗；养护期二年 | 株 | 5
94 | 050102004003 | 栽植棕榈类 | 苏铁B，头径15-20cm，造型优美，容器苗；养护期二年 | 株 | 18
95 | 050102005001 | 栽植绿篱 | 红叶石楠绿篱，高度120cm，成品，容器苗，4株/m；养护期二年 | m | 83.00
96 | 050102005002 | 栽植绿篱 | 红叶石楠绿篱，高度80cm，成品，容器苗，4株/m；养护期二年 | m | 255.00
97 | 050102005003 | 栽植绿篱 | 红叶石楠绿篱，高度60cm，成品，容器苗，4株/m；养护期二年 | m | 442.00
98 | 050102005004 | 栽植绿篱 | 金禾女贞绿篱，高度120cm，成品，容器苗，4株/m；养护期二年 | m | 62.00
99 | 050102005005 | 栽植绿篱 | 金禾女贞绿篱，高度80cm，成品，容器苗，4株/m；养护期二年 | m | 221.00
100 | 050102005006 | 栽植绿篱 | 金禾女贞绿篱，高度60cm，成品，容器苗，4株/m；养护期二年 | m | 292.00
本页小计
【表10.2.2-16】
分部分项工程清单与计价表
单位(专业)工程名称:两侧景观绿化及中央隔离带景观绿化-绿化苗木 | [5 empty] | 标段: |  |  | 第12页 共16页
序号 | 项目编码 | 项目名称 | 项目特征 | 计量 单位 | 工程量 | 金 额 (元) |  |  |  |  | 备注
[6 empty] | 综合单价 | 合价 | 其中
[8 empty] | 人工费 | 机械费 | 暂估价
101 | 050102005007 | 栽植绿篱 | 无刺构骨绿篱，高度80cm，成品，容器苗，4株/m；养护期二年 | m | 220.00
102 | 050102005008 | 栽植绿篱 | 瓜子黄杨绿篱，高度30cm，冠幅20cm，双排，品字形密拼，6株/m*排；养护期二年 | m | 199.00
103 | 050102007031 | 栽植色带 | 金丝桃，高度45-50cm，冠幅30cm，25株/m2，小球苗；养护期二年 | m2 | 738.00
104 | 050102007032 | 栽植色带 | 八仙花，高度45-50cm，冠幅30cm，容器苗，25株/m2；养护期二年 | m2 | 1160.00
105 | 050102007033 | 栽植色带 | 大花月季，高度40cm，冠幅35cm，容器苗，25株/m2；养护期二年 | m2 | 1164.00
106 | 050102007034 | 栽植色带 | 瓜子黄杨，高度30cm，冠幅20cm，49株/m2，小球苗；养护期二年 | m2 | 100.00
107 | 050102007035 | 栽植色带 | 春鹃，高度35cm，冠幅25cm，32株/m2，小球苗；养护期二年 | m2 | 1476.00
108 | 050102007036 | 栽植色带 | 夏鹃，高度25cm，冠幅20cm，49株/m2，小球苗；养护期二年 | m2 | 286.00
109 | 050102007037 | 栽植色带 | 小茶梅，高度25cm，冠幅20cm，49株/m2，小球苗；养护期二年 | m2 | 257.00
110 | 050102007038 | 栽植色带 | 玉簪，高度30cm，冠幅20cm，3-4芽/丛，49丛/m2；养护期二年 | m2 | 70.00
111 | 050102007039 | 栽植色带 | 花叶蔓长春花，长度50cm，36株/m2；养护期二年 | m2 | 117.00
本页小计
【表10.2.2-16】
分部分项工程清单与计价表
单位(专业)工程名称:两侧景观绿化及中央隔离带景观绿化-绿化苗木 | [5 empty] | 标段: |  |  | 第13页 共16页
序号 | 项目编码 | 项目名称 | 项目特征 | 计量 单位 | 工程量 | 金 额 (元) |  |  |  |  | 备注
[6 empty] | 综合单价 | 合价 | 其中
[8 empty] | 人工费 | 机械费 | 暂估价
112 | 050102012002 | 铺种草皮 | 矮生百慕大加黑麦草，满栽；养护期二年 | m2 | 5672.00
113 | 05B014 | 观赏草花镜 | 观赏草花镜，高度20-40cm，冠幅20-30cm，9株/m2，精品容器苗；观赏草50%，宿根30%，草本20%,二次专业设计；观赏草品种:狼尾草,血草,晨光芒,滨海羊茅,细茎针茅,粉黛乱子草,矮蒲苇,蓝冰麦；养护期二年 | m2 | 387.00
114 | 05B015 | 花镜 | 花镜，高度15cm，冠幅12cm；花镜品种:红色系时花(参考):金盏菊(花3-6月)、百日草(花6-10月)、天人菊(花7-10月)、硫华菊(花6-8月)、郁金香(花4-5月)、孔雀草(花6-9月)、花菱草(花4-8月)、矢车菊(花4-8月)、柳穿鱼(花6-9月)、蓝亚麻(花5-7月)、二月兰(花4-5月)、八宝景天(花7-10月)丛生福禄考(花4-12月)等。备注:草花一年更换4次,须保持不同时期良好的效果；一年四次，2加仑，32株/㎡，精品容器苗；养护期二年 | m2 | 1257.00
115 | 050101009002 | 种植土回（换）填 | 采用符合设计要求的种植土，具体详见设计说明要求 | m3 | 5294.42
116 | 050101010002 | 整理绿化用地 | 绿地细平整 | m2 | 12684.00
117 | 050101011002 | 绿地起坡造型 | 绿地起坡造型机械起坡 | m2 | 1075.18
本页小计
【表10.2.2-16】
分部分项工程清单与计价表
单位(专业)工程名称:两侧景观绿化及中央隔离带景观绿化-绿化苗木 | [5 empty] | 标段: |  |  | 第14页 共16页
序号 | 项目编码 | 项目名称 | 项目特征 | 计量 单位 | 工程量 | 金 额 (元) |  |  |  |  | 备注
[6 empty] | 综合单价 | 合价 | 其中
[8 empty] | 人工费 | 机械费 | 暂估价
118 | 050301005002 | 点风景石 | 桐庐石，大小:长度0.8~1.5米，宽度0.3~0.8米，高度0.5米~1.2米。景石重量暂估，以施工中按实摆放为准。 | t | 200.000
119 | 050201003003 | 路牙铺设 | 1000*200*450芝麻灰花岗岩侧石火烧面，30厚粗砂水泥砂浆卧底，C20混凝土护脚，含模板；具体详见施工图绿施-07 | m | 5663.58
120 | 050201003004 | 路牙铺设 | 1000*550*350芝麻灰花岗岩石墩火烧面（平侧面雕刻花纹），30厚粗砂水泥砂浆卧底，C20混凝土护脚，含模板；具体详见施工图绿施-07 | m | 228.00
121 | 05B016 | 花箱(桥梁处） | 采用1厚304不锈钢拉丝面花箱，尺寸为1000*500*800；内置50*50*3厚不锈钢L型角件，M8对穿螺栓固定；底部50*50*5厚热镀锌方通十字骨架，与钢板满焊；底部铺设50厚陶粒，一层无纺布，Φ30排水管；具体详见施工图 | 座 | 1821
本页小计
【表10.2.2-16】
分部分项工程清单与计价表
单位(专业)工程名称:两侧景观绿化及中央隔离带景观绿化-绿化苗木 | [5 empty] | 标段: |  |  | 第15页 共16页
序号 | 项目编码 | 项目名称 | 项目特征 | 计量 单位 | 工程量 | 金 额 (元) |  |  |  |  | 备注
[6 empty] | 综合单价 | 合价 | 其中
[8 empty] | 人工费 | 机械费 | 暂估价
122 | 05B017 | 造型隔离栏杆 | 栏杆高度1.2m，以58.8米为一个标准段面；由2厚304不锈钢方通（按尺寸弧形加工）、3厚直径50不锈钢圆管原色加工、2厚直径30不锈钢圆管原色加工和1厚304不锈钢花箱拉丝面（600*600*1200和600*600*1500两种规格花箱）组成；在花箱底部设置50x50x5厚热镀锌方通十字骨架，与钢板满焊，底部铺设50厚Φ30-40陶粒，一层无纺布，Φ30排水管；基础采用连接钢管立柱，翼板80*80*10钢板，300*300*20钢板和M20化学螺栓固定；具体详见施工图绿施-08、01 | m | 530.00
123 | 050307006001 | 铁艺栏杆 | 1米高45*45配25方管锌钢护栏外漆绿色防锈漆；300*300*200 C25混凝土基础（中间预留凹槽，每隔1.5m设置一个）；200X200 8厚护栏钢板，道钉连接，专业厂家确认安装，含模板；详见施工图HS-4.1 | m | 3772.00
124 | 041001005001 | 拆除侧、平（缘）石 | 1000*200*450石质侧石拆除，场地内堆弃，运距200米以内 | m | 5891.58
125 | 040101002003 | 挖沟槽土方 | 挖三类土，深2米以内 | m3 | 2898.16
126 | 040103002009 | 余方弃置 | 场地内堆弃，运距200米以内 | m3 | 2898.16
127 | 05B018 | 原有绿化清理 | 原有绿化清理及外运消纳 | m2 | 9660.54
本页小计
【表10.2.2-16】
分部分项工程清单与计价表
单位(专业)工程名称:两侧景观绿化及中央隔离带景观绿化-绿化苗木 | [5 empty] | 标段: |  |  | 第16页 共16页
序号 | 项目编码 | 项目名称 | 项目特征 | 计量 单位 | 工程量 | 金 额 (元) |  |  |  |  | 备注
[6 empty] | 综合单价 | 合价 | 其中
[8 empty] | 人工费 | 机械费 | 暂估价
合计

## 2_表10_2_2-16 施工技术措施项目清单与计价表
【表10.2.2-16】
施工技术措施项目清单与计价表
单位(专业)工程名称:两侧景观绿化及中央隔离带景观绿化-绿化苗木 | [5 empty] | 标段: |  |  | 第1页 共2页
序号 | 项目编码 | 项目名称 | 项目特征 | 计量 单位 | 工程量 | 金 额 (元) |  |  |  |  | 备注
[6 empty] | 综合单价 | 合价 | 其中
[8 empty] | 人工费 | 机械费 | 暂估价
1 | 050403001001 | 树木支撑架 | 树棍支撑三脚桩 | 株 | 262
2 | 050403001002 | 树木支撑架 | 树棍支撑四脚桩 | 株 | 4596
3 | 050403001003 | 树木支撑架 | 树棍桩四脚桩（包括树棍支撑铅丝吊桩） | 株 | 13
4 | 050403002001 | 草绳绕树干 | 草绳绕树杆胸径（cm）10以内 | 株 | 1003
5 | 050403002002 | 草绳绕树干 | 草绳绕树杆胸径（cm）15以内 | 株 | 3148
6 | 050403002003 | 草绳绕树干 | 草绳绕树杆胸径（cm）20以内 | 株 | 707
7 | 050403002004 | 草绳绕树干 | 草绳绕树杆胸径（cm）45以内 | 株 | 10
8 | 050403002005 | 草绳绕树干 | 草绳绕树杆胸径（cm）55以内 | 株 | 3
9 | 041106001001 | 大型机械设备进出场及安拆 | 大型机械设备进出场及安拆 | 项 | 1
10 | 05B019 | 施工围栏费 | 施工围栏采用1.8米高双面彩钢夹芯板 | m2 | 1.00
11 | 05B020 | 交通协管费 | 投标单位根据现场自行确定费用自行报价，一次性包干，结算不再调整。 | 项 | 1
12 | 05B021 | 反季节种植费 | 投标单位根据现场自行确定施工方案自行报价，一次性包干，结算不再调整。 | 项 | 1
本页小计
【表10.2.2-16】
施工技术措施项目清单与计价表
单位(专业)工程名称:两侧景观绿化及中央隔离带景观绿化-绿化苗木 | [5 empty] | 标段: |  |  | 第2页 共2页
序号 | 项目编码 | 项目名称 | 项目特征 | 计量 单位 | 工程量 | 金 额 (元) |  |  |  |  | 备注
[6 empty] | 综合单价 | 合价 | 其中
[8 empty] | 人工费 | 机械费 | 暂估价
13 | 05B022 | 其他技术措施费 | 清单中未列出的措施费，施工单位根据自身情况结合实际现场，综合考虑报价； | 项 | 1
本页小计
合计

## 2_表10_2_2-20 施工组织（总价）措施项目清单与
【表10.2.2-20】
施工组织（总价）措施项目清单与计价表
工程名称:绿化苗木 |  |  | 标段: | 第1页 共1页
序号 | 项目编号 | 项目名称 | 计算基础 | 费率 (%) | 金额 (元) | 备注
1 | 050405001001 | 安全文明施工费
1.1 | 1.1 | 安全文明施工基本费
2 | Z50405009001 | 提前竣工增加费
3 | 050405004001 | 二次搬运费
4 | 050405005001 | 冬雨季施工增加费
5 | Z50405010001 | 行车、行人干扰增加费
6 | 05B999 | 其他施工组织措施费
合 计

## 2_表10_2_2-21 其他项目清单与计价汇总表
【表10.2.2-21】
其他项目清单与计价汇总表
工程名称:绿化苗木 |  | 标段: | 第1页 共1页
序号 | 项 目 名 称 | 金额(元) | 备注
1 | 暂列金额 | 41380.05 | 明细详见表10.2.2-22
1.1 | 标化工地增加费 | 41380.05 | 明细详见表10.2.2-22
1.2 | 优质工程增加费 | 0 | 明细详见表10.2.2-22
1.3 | 其他暂列金额 | 0 | 明细详见表10.2.2-22
2 | 暂估价 | 0
2.1 | 材料（设备）暂估价 | 0 | 明细详见表10.2.2-23
2.2 | 专业工程暂估价 | 0 | 明细详见表10.2.2-24
2.3 | 专项技术措施暂估价 | 0 | 明细详见表10.2.2-25
3 | 计日工 |  | 明细详见表10.2.2-26
4 | 总承包服务费 |  | 明细详见表10.2.2-27
合 计

## 2_表10_2_2-22 暂列金额明细表
【表10.2.2-22】
暂列金额明细表
工程名称:绿化苗木 |  | 标段: |  | 第1页 共1页
序号 | 项 目 名 称 | 计量单位 | 暂定金额(元) | 备注
1 | 标化工地增加费 | 项 | 41380.05
2 | 优质工程增加费 | 项
3 | 其他暂列金额 | 项 |  | 估算比例一般不高于5%
3.1 | 其他暂列金额 | 项
合计 |  |  | 41380.05

## 2_表10_2_2-23 材料（工程设备）暂估单价表
【表10.2.2-23】
材料（工程设备）暂估单价表
单位(专业)工程名称:两侧景观绿化及中央隔离带景观绿化-绿化苗木 |  |  |  | 标段: | 第1页 共1页
序号 | 材料（工程设备）名称、规格、型号 | 计量 单位 | 数量 | 单价 | 合价 | 备注
合计

## 2_表10_2_2-24 专业工程暂估价表
【表10.2.2-24】
专业工程暂估价表
单位(专业)工程名称:两侧景观绿化及中央隔离带景观绿化-绿化苗木 |  | 标段: | 第1页 共1页
序号 | 工 程 名 称 | 工程内容 | 暂估金额(元) | 备注
合计

## 2_表10_2_2-25 专项技术措施暂估价表
【表10.2.2-25】
专项技术措施暂估价表
单位(专业)工程名称:两侧景观绿化及中央隔离带景观绿化-绿化苗木 |  | 标段: | 第1页 共1页
序号 | 工 程 名 称 | 工程内容 | 暂估金额(元) | 备注
合计 |  |  | 0

## 2_表10_2_2-26 计日工表
【表10.2.2-26】
计 日 工 表
单位(专业)工程名称:两侧景观绿化及中央隔离带景观绿化-绿化苗木 |  | 标段: |  | 第1页 共1页
编号 | 项 目 名 称 | 单位 | 数量 | 综合单价(元) | 合价(元)
一 | 人 工 | 元
1
2
3
4
5
人 工 小 计
二 | 材 料 | 元
1
2
3
4
5
材 料 小 计
三 | 施 工 机 械 | 元
1
2
3
4
5
施工机械小计
总 计

## 2_表10_2_2-27 总承包服务费计价表
【表10.2.2-27】
总承包服务费计价表
单位(专业)工程名称:两侧景观绿化及中央隔离带景观绿化-绿化苗木 |  |  | 标段: |  | 第1页 共1页
序号 | 项目名称 | 项目价值(元) | 服务内容 | 计算基础 | 费率(%) | 金额(元)
1 | 发包人单独发包的专业工程
1.1 | 专业发包工程管理费
2 | 发包人提供材料(设备)
2.1 | 甲供材料设备保管费
| 合计 | - | - |  | -

## 2_表10_2_2-29 主要工日一览表(空表)
【表10.2.2-29】
主要工日一览表
工程名称:绿化苗木 |  |  | 标段: |  | 第1页 共1页
序号 | 工日名称（类别） | 单位 | 数量 | 单价(元) | 合价（元） | 备注

## 2_表10_2_2-30 发包人提供材料和设备一览表
【表10.2.2-30】
发包人提供材料和设备一览表
工程名称:绿化苗木 |  |  | 标段: |  |  | 第1页 共1页
序号 | 材料(设备)名称、规格、型号 | 单位 | 数量 | 单价 (元) | 交货 方式 | 送达 地点 | 备注

## 2_表10_2_2-31 主要材料和工程设备一览表（空表
【表10.2.2-31】
主要材料和工程设备一览表
工程名称:绿化苗木 |  |  |  | 标段: |  | 第1页 共1页
序号 | 名称、规格、型号 | 单位 | 数量 | 单价(元) | 合价（元） | 备注

## 2_表10_2_2-32 主要机械台班一览表(空表)
【表10.2.2-32】
主要机械台班一览表
工程名称:绿化苗木 |  |  | 标段: |  | 第1页 共1页
序号 | 机械名称、规格、型号 | 单位 | 数 量 | 单价(元) | 合价（元） | 备注

## 3_表10_2_2-16 分部分项工程清单与计价表
【表10.2.2-16】
分部分项工程清单与计价表
单位(专业)工程名称:两侧景观绿化及中央隔离带景观绿化-绿化灌溉 | [5 empty] | 标段: |  |  | 第1页 共2页
序号 | 项目编码 | 项目名称 | 项目特征 | 计量 单位 | 工程量 | 金 额 (元) |  |  |  |  | 备注
[6 empty] | 综合单价 | 合价 | 其中
[8 empty] | 人工费 | 机械费 | 暂估价
1 | 040101002004 | 挖沟槽土方 | 挖三类土，深2米以内 | m3 | 1494.50
2 | 040103001009 | 回填方 | 原土回填 | m3 | 840.66
3 | 040501004001 | 塑料管 | DN25采用PE给水管，热熔连接，管道公称压力为1.0MPa，100厚中粗砂垫层，管道周边至管顶采用中粗砂回填；详见施工图SS-01.1 | m | 1517.00
4 | 040501004002 | 塑料管 | DN32采用PE给水管，热熔连接，管道公称压力为1.0MPa，100厚中粗砂垫层，管道周边至管顶采用中粗砂回填；详见施工图SS-01.1 | m | 1396.00
5 | 040501004003 | 塑料管 | DN50采用PE给水管，热熔连接，管道公称压力为1.0MPa，100厚中粗砂垫层，管道周边至管顶采用中粗砂回填；详见施工图SS-01.1 | m | 200.55
6 | 040502005001 | 阀门 | 倒流防止器（低阻力型）DN50 | 个 | 21
7 | 040502005002 | 阀门 | 截止阀DN50 | 个 | 42
8 | 040502009001 | 水表 | DN50水表 | 个 | 21
9 | 050103002001 | 喷灌配件安装 | 绿化取水器采用人工快速取水器 DN25，由阀门套筒、DN25取水阀、固定卡、DN25球阀和固定钢管DN25等组成，具体详见施工图SS-01.1 | 个 | 94
本页小计
【表10.2.2-16】
分部分项工程清单与计价表
单位(专业)工程名称:两侧景观绿化及中央隔离带景观绿化-绿化灌溉 | [5 empty] | 标段: |  |  | 第2页 共2页
序号 | 项目编码 | 项目名称 | 项目特征 | 计量 单位 | 工程量 | 金 额 (元) |  |  |  |  | 备注
[6 empty] | 综合单价 | 合价 | 其中
[8 empty] | 人工费 | 机械费 | 暂估价
10 | 040504001001 | 砌筑井 | DN50砖砌水表井，尺寸为600*1400*700，位置位于绿地时盖板为铸铁盖板；具体做法详见施工图SS-01.1 | 座 | 21
本页小计
合计

## 3_表10_2_2-16 施工技术措施项目清单与计价表
【表10.2.2-16】
施工技术措施项目清单与计价表
单位(专业)工程名称:两侧景观绿化及中央隔离带景观绿化-绿化灌溉 | [5 empty] | 标段: |  |  | 第1页 共1页
序号 | 项目编码 | 项目名称 | 项目特征 | 计量 单位 | 工程量 | 金 额 (元) |  |  |  |  | 备注
[6 empty] | 综合单价 | 合价 | 其中
[8 empty] | 人工费 | 机械费 | 暂估价
本页小计
合计

## 3_表10_2_2-20 施工组织（总价）措施项目清单与
【表10.2.2-20】
施工组织（总价）措施项目清单与计价表
工程名称:绿化灌溉 |  |  | 标段: | 第1页 共1页
序号 | 项目编号 | 项目名称 | 计算基础 | 费率 (%) | 金额 (元) | 备注
1 | 041109001001 | 安全文明施工费
1.1 | 1.1 | 安全文明施工基本费
2 | Z04110900801 | 提前竣工增加费
3 | 041109003001 | 二次搬运费
4 | 041109004001 | 冬雨季施工增加费
5 | 041109005001 | 行车、行人干扰增加费
6 | 04B999 | 其他施工组织措施费
合 计

## 3_表10_2_2-21 其他项目清单与计价汇总表
【表10.2.2-21】
其他项目清单与计价汇总表
工程名称:绿化灌溉 |  | 标段: | 第1页 共1页
序号 | 项 目 名 称 | 金额(元) | 备注
1 | 暂列金额 | 559.09 | 明细详见表10.2.2-22
1.1 | 标化工地增加费 | 559.09 | 明细详见表10.2.2-22
1.2 | 优质工程增加费 | 0 | 明细详见表10.2.2-22
1.3 | 其他暂列金额 | 0 | 明细详见表10.2.2-22
2 | 暂估价 | 0
2.1 | 材料（设备）暂估价 | 0 | 明细详见表10.2.2-23
2.2 | 专业工程暂估价 | 0 | 明细详见表10.2.2-24
2.3 | 专项技术措施暂估价 | 0 | 明细详见表10.2.2-25
3 | 计日工 |  | 明细详见表10.2.2-26
4 | 总承包服务费 |  | 明细详见表10.2.2-27
合 计

## 3_表10_2_2-22 暂列金额明细表
【表10.2.2-22】
暂列金额明细表
工程名称:绿化灌溉 |  | 标段: |  | 第1页 共1页
序号 | 项 目 名 称 | 计量单位 | 暂定金额(元) | 备注
1 | 标化工地增加费 | 项 | 559.09
2 | 优质工程增加费 | 项
3 | 其他暂列金额 | 项 |  | 估算比例一般不高于5%
3.1 | 其他暂列金额 | 项
合计 |  |  | 559.09

## 3_表10_2_2-23 材料（工程设备）暂估单价表
【表10.2.2-23】
材料（工程设备）暂估单价表
单位(专业)工程名称:两侧景观绿化及中央隔离带景观绿化-绿化灌溉 |  |  |  | 标段: | 第1页 共1页
序号 | 材料（工程设备）名称、规格、型号 | 计量 单位 | 数量 | 单价 | 合价 | 备注
合计

## 3_表10_2_2-24 专业工程暂估价表
【表10.2.2-24】
专业工程暂估价表
单位(专业)工程名称:两侧景观绿化及中央隔离带景观绿化-绿化灌溉 |  | 标段: | 第1页 共1页
序号 | 工 程 名 称 | 工程内容 | 暂估金额(元) | 备注
合计

## 3_表10_2_2-25 专项技术措施暂估价表
【表10.2.2-25】
专项技术措施暂估价表
单位(专业)工程名称:两侧景观绿化及中央隔离带景观绿化-绿化灌溉 |  | 标段: | 第1页 共1页
序号 | 工 程 名 称 | 工程内容 | 暂估金额(元) | 备注
合计 |  |  | 0

## 3_表10_2_2-26 计日工表
【表10.2.2-26】
计 日 工 表
单位(专业)工程名称:两侧景观绿化及中央隔离带景观绿化-绿化灌溉 |  | 标段: |  | 第1页 共1页
编号 | 项 目 名 称 | 单位 | 数量 | 综合单价(元) | 合价(元)
一 | 人 工 | 元
1
2
3
4
5
人 工 小 计
二 | 材 料 | 元
1
2
3
4
5
材 料 小 计
三 | 施 工 机 械 | 元
1
2
3
4
5
施工机械小计
总 计

## 3_表10_2_2-27 总承包服务费计价表
【表10.2.2-27】
总承包服务费计价表
单位(专业)工程名称:两侧景观绿化及中央隔离带景观绿化-绿化灌溉 |  |  | 标段: |  | 第1页 共1页
序号 | 项目名称 | 项目价值(元) | 服务内容 | 计算基础 | 费率(%) | 金额(元)
1 | 发包人单独发包的专业工程
1.1 | 专业发包工程管理费
2 | 发包人提供材料(设备)
2.1 | 甲供材料设备保管费
| 合计 | - | - |  | -

## 3_表10_2_2-29 主要工日一览表(空表)
【表10.2.2-29】
主要工日一览表
工程名称:绿化灌溉 |  |  | 标段: |  | 第1页 共1页
序号 | 工日名称（类别） | 单位 | 数量 | 单价(元) | 合价（元） | 备注

## 3_表10_2_2-30 发包人提供材料和设备一览表
【表10.2.2-30】
发包人提供材料和设备一览表
工程名称:绿化灌溉 |  |  | 标段: |  |  | 第1页 共1页
序号 | 材料(设备)名称、规格、型号 | 单位 | 数量 | 单价 (元) | 交货 方式 | 送达 地点 | 备注

## 3_表10_2_2-31 主要材料和工程设备一览表（空表
【表10.2.2-31】
主要材料和工程设备一览表
工程名称:绿化灌溉 |  |  |  | 标段: |  | 第1页 共1页
序号 | 名称、规格、型号 | 单位 | 数量 | 单价(元) | 合价（元） | 备注

## 3_表10_2_2-32 主要机械台班一览表(空表)
【表10.2.2-32】
主要机械台班一览表
工程名称:绿化灌溉 |  |  | 标段: |  | 第1页 共1页
序号 | 机械名称、规格、型号 | 单位 | 数 量 | 单价(元) | 合价（元） | 备注

## 4_表10_2_2-16 分部分项工程清单与计价表
【表10.2.2-16】
分部分项工程清单与计价表
单位(专业)工程名称:两侧景观绿化及中央隔离带景观绿化-排水工程 | [5 empty] | 标段: |  |  | 第1页 共4页
序号 | 项目编码 | 项目名称 | 项目特征 | 计量 单位 | 工程量 | 金 额 (元) |  |  |  |  | 备注
[6 empty] | 综合单价 | 合价 | 其中
[8 empty] | 人工费 | 机械费 | 暂估价
驿站管理用房室外排水
1 | 040101002005 | 挖沟槽土方 | 挖三类土，深2米以内 | m3 | 57.40
2 | 040103001010 | 回填方 | 原土回填 | m3 | 49.18
3 | 040103002010 | 余方弃置 | 场地内堆弃，运距200米以内 | m3 | 8.22
4 | 040501004004 | 塑料管（工程量暂定） | DN200采用HDPE双壁波纹污水管（环刚度≥8），弹性密封橡胶圈承插接口 | m | 70.00
5 | 040501004005 | 塑料管（工程量暂定） | DN150采用HDPE双壁波纹污水接户管（环刚度≥8），弹性密封橡胶圈承插接口 | m | 3.00
6 | 040501004006 | 塑料管（工程量暂定） | DN200采用HDPE双壁波纹雨水管（环刚度≥8），弹性密封橡胶圈承插接口 | m | 40.00
7 | 040501004007 | 塑料管（工程量暂定） | DN100采用HDPE双壁波纹雨水接户管（环刚度≥8），弹性密封橡胶圈承插接口 | m | 3.00
本页小计
【表10.2.2-16】
分部分项工程清单与计价表
单位(专业)工程名称:两侧景观绿化及中央隔离带景观绿化-排水工程 | [5 empty] | 标段: |  |  | 第2页 共4页
序号 | 项目编码 | 项目名称 | 项目特征 | 计量 单位 | 工程量 | 金 额 (元) |  |  |  |  | 备注
[6 empty] | 综合单价 | 合价 | 其中
[8 empty] | 人工费 | 机械费 | 暂估价
8 | 040504001002 | 砌筑井 | 1、名称：矩型砖砌雨污水检查井(盖板式) 2、材料：M7.5水泥砂浆砌筑MU10实心砖，井内外抹面 3、井尺寸：500*500 4、井深：暂定平均井深=0.7m 5、井盖、井座：采用下凹式草坪符合井盖，井盖尺寸为φ500井盖 6、垫层：10cm厚C15素混凝土垫层 7、其他内容：模板和钢筋等，详见施工图及图集02S515 | 座 | 5
9 | 040504001003 | 砌筑井 | 1、名称：圆型砖砌雨水检查井(盖板式) 2、材料：M7.5水泥砂浆砌筑MU10实心砖，井内外抹面 3、井尺寸：φ700 4、井深：暂定平均井深=1m 5、井盖、井座：采用下凹式草坪符合井盖，井盖尺寸为 φ700井盖 6、垫层：10cm厚C15素混凝土垫层 7、其他内容：模板等，详见施工图及图集02S515 | 座 | 3
10 | 04B001 | 化粪池 | 采用2#钢筋混凝土化粪池，有效容积4m3，参见国标图集03S702 | 座 | 1
|  | 道路两侧排水 |  |  | 0
本页小计
【表10.2.2-16】
分部分项工程清单与计价表
单位(专业)工程名称:两侧景观绿化及中央隔离带景观绿化-排水工程 | [5 empty] | 标段: |  |  | 第3页 共4页
序号 | 项目编码 | 项目名称 | 项目特征 | 计量 单位 | 工程量 | 金 额 (元) |  |  |  |  | 备注
[6 empty] | 综合单价 | 合价 | 其中
[8 empty] | 人工费 | 机械费 | 暂估价
11 | 040501004008 | 塑料管 | DN300采用HDPE双壁缠绕雨水管A型（环刚度≥8），弹性密封橡胶圈承插接口 | m | 7081.80
12 | 040501004009 | 塑料管 | 盲管采用DN150 PE管，管壁周身布满小孔，热熔连接 | m | 4548.40
13 | 040504001004 | 砌筑井 | 1、名称：圆型砖砌雨水检查井(盖板式) 2、材料：M7.5水泥砂浆砌筑MU10实心砖，井内外抹面 3、井尺寸：φ700 4、井深：暂定平均井深=1m 5、井盖、井座：采用下凹式草坪符合井盖，井盖尺寸为 φ700井盖 6、垫层：10cm厚C15素混凝土垫层 7、其他内容：模板等，详见施工图及图集02S515 | 座 | 38
14 | 040504009001 | 雨水口 | 1、名称：偏沟式砖砌单篦砖砌雨水口雨水口 2、材料：M7.5水泥砂浆砌MU20机制混凝土普通砖，钢钎维砼雨水箅子，钢筋混凝土井圈 3、雨水口深度1m 4、抹灰：1：2水泥砂浆墙内粉刷 5、垫层：100厚碎石垫层，100mm厚C15素混凝土垫层 6、含模板和钢筋，具体详见施工图SS-04 | 座 | 178
本页小计
【表10.2.2-16】
分部分项工程清单与计价表
单位(专业)工程名称:两侧景观绿化及中央隔离带景观绿化-排水工程 | [5 empty] | 标段: |  |  | 第4页 共4页
序号 | 项目编码 | 项目名称 | 项目特征 | 计量 单位 | 工程量 | 金 额 (元) |  |  |  |  | 备注
[6 empty] | 综合单价 | 合价 | 其中
[8 empty] | 人工费 | 机械费 | 暂估价
合计

## 4_表10_2_2-16 施工技术措施项目清单与计价表
【表10.2.2-16】
施工技术措施项目清单与计价表
单位(专业)工程名称:两侧景观绿化及中央隔离带景观绿化-排水工程 | [5 empty] | 标段: |  |  | 第1页 共1页
序号 | 项目编码 | 项目名称 | 项目特征 | 计量 单位 | 工程量 | 金 额 (元) |  |  |  |  | 备注
[6 empty] | 综合单价 | 合价 | 其中
[8 empty] | 人工费 | 机械费 | 暂估价
本页小计
合计

## 4_表10_2_2-20 施工组织（总价）措施项目清单与
【表10.2.2-20】
施工组织（总价）措施项目清单与计价表
工程名称:排水工程 |  |  | 标段: | 第1页 共1页
序号 | 项目编号 | 项目名称 | 计算基础 | 费率 (%) | 金额 (元) | 备注
1 | 041109001001 | 安全文明施工费
1.1 | 1.1 | 安全文明施工基本费
2 | Z04110900801 | 提前竣工增加费
3 | 041109003001 | 二次搬运费
4 | 041109004001 | 冬雨季施工增加费
5 | 041109005001 | 行车、行人干扰增加费
6 | 04B999 | 其他施工组织措施费
合 计

## 4_表10_2_2-21 其他项目清单与计价汇总表
【表10.2.2-21】
其他项目清单与计价汇总表
工程名称:排水工程 |  | 标段: | 第1页 共1页
序号 | 项 目 名 称 | 金额(元) | 备注
1 | 暂列金额 | 1452.68 | 明细详见表10.2.2-22
1.1 | 标化工地增加费 | 1452.68 | 明细详见表10.2.2-22
1.2 | 优质工程增加费 | 0 | 明细详见表10.2.2-22
1.3 | 其他暂列金额 | 0 | 明细详见表10.2.2-22
2 | 暂估价 | 0
2.1 | 材料（设备）暂估价 | 0 | 明细详见表10.2.2-23
2.2 | 专业工程暂估价 | 0 | 明细详见表10.2.2-24
2.3 | 专项技术措施暂估价 | 0 | 明细详见表10.2.2-25
3 | 计日工 |  | 明细详见表10.2.2-26
4 | 总承包服务费 |  | 明细详见表10.2.2-27
合 计

## 4_表10_2_2-22 暂列金额明细表
【表10.2.2-22】
暂列金额明细表
工程名称:排水工程 |  | 标段: |  | 第1页 共1页
序号 | 项 目 名 称 | 计量单位 | 暂定金额(元) | 备注
1 | 标化工地增加费 | 项 | 1452.68
2 | 优质工程增加费 | 项
3 | 其他暂列金额 | 项 |  | 估算比例一般不高于5%
3.1 | 其他暂列金额 | 项
合计 |  |  | 1452.68

## 4_表10_2_2-23 材料（工程设备）暂估单价表
【表10.2.2-23】
材料（工程设备）暂估单价表
单位(专业)工程名称:两侧景观绿化及中央隔离带景观绿化-排水工程 |  |  |  | 标段: | 第1页 共1页
序号 | 材料（工程设备）名称、规格、型号 | 计量 单位 | 数量 | 单价 | 合价 | 备注
合计

## 4_表10_2_2-24 专业工程暂估价表
【表10.2.2-24】
专业工程暂估价表
单位(专业)工程名称:两侧景观绿化及中央隔离带景观绿化-排水工程 |  | 标段: | 第1页 共1页
序号 | 工 程 名 称 | 工程内容 | 暂估金额(元) | 备注
合计

## 4_表10_2_2-25 专项技术措施暂估价表
【表10.2.2-25】
专项技术措施暂估价表
单位(专业)工程名称:两侧景观绿化及中央隔离带景观绿化-排水工程 |  | 标段: | 第1页 共1页
序号 | 工 程 名 称 | 工程内容 | 暂估金额(元) | 备注
合计 |  |  | 0

## 4_表10_2_2-26 计日工表
【表10.2.2-26】
计 日 工 表
单位(专业)工程名称:两侧景观绿化及中央隔离带景观绿化-排水工程 |  | 标段: |  | 第1页 共1页
编号 | 项 目 名 称 | 单位 | 数量 | 综合单价(元) | 合价(元)
一 | 人 工 | 元
1
2
3
4
5
人 工 小 计
二 | 材 料 | 元
1
2
3
4
5
材 料 小 计
三 | 施 工 机 械 | 元
1
2
3
4
5
施工机械小计
总 计

## 4_表10_2_2-27 总承包服务费计价表
【表10.2.2-27】
总承包服务费计价表
单位(专业)工程名称:两侧景观绿化及中央隔离带景观绿化-排水工程 |  |  | 标段: |  | 第1页 共1页
序号 | 项目名称 | 项目价值(元) | 服务内容 | 计算基础 | 费率(%) | 金额(元)
1 | 发包人单独发包的专业工程
1.1 | 专业发包工程管理费
2 | 发包人提供材料(设备)
2.1 | 甲供材料设备保管费
| 合计 | - | - |  | -

## 4_表10_2_2-29 主要工日一览表(空表)
【表10.2.2-29】
主要工日一览表
工程名称:排水工程 |  |  | 标段: |  | 第1页 共1页
序号 | 工日名称（类别） | 单位 | 数量 | 单价(元) | 合价（元） | 备注

## 4_表10_2_2-30 发包人提供材料和设备一览表
【表10.2.2-30】
发包人提供材料和设备一览表
工程名称:排水工程 |  |  | 标段: |  |  | 第1页 共1页
序号 | 材料(设备)名称、规格、型号 | 单位 | 数量 | 单价 (元) | 交货 方式 | 送达 地点 | 备注

## 4_表10_2_2-31 主要材料和工程设备一览表（空表
【表10.2.2-31】
主要材料和工程设备一览表
工程名称:排水工程 |  |  |  | 标段: |  | 第1页 共1页
序号 | 名称、规格、型号 | 单位 | 数量 | 单价(元) | 合价（元） | 备注

## 4_表10_2_2-32 主要机械台班一览表(空表)
【表10.2.2-32】
主要机械台班一览表
工程名称:排水工程 |  |  | 标段: |  | 第1页 共1页
序号 | 机械名称、规格、型号 | 单位 | 数 量 | 单价(元) | 合价（元） | 备注

## 5_表10_2_2-16 分部分项工程清单与计价表
【表10.2.2-16】
分部分项工程清单与计价表
单位(专业)工程名称:两侧景观绿化及中央隔离带景观绿化-景观照明 | [5 empty] | 标段: |  |  | 第1页 共2页
序号 | 项目编码 | 项目名称 | 项目特征 | 计量 单位 | 工程量 | 金 额 (元) |  |  |  |  | 备注
[6 empty] | 综合单价 | 合价 | 其中
[8 empty] | 人工费 | 机械费 | 暂估价
|  | [请输入分部名称,电子评标勿删] |  |  | 0
1 | 040801010001 | 落地式配电箱 | 落地式配电箱AL1制安，含基础，详情参数详见图纸。 | 台 | 1
2 | 040801010002 | 落地式配电箱 | 落地式配电箱AL2制安，含基础，详情参数详见图纸。 | 台 | 1
3 | 040801010003 | 落地式配电箱 | 落地式配电箱AL3制安，含基础，详情参数详见图纸。 | 台 | 1
4 | 040804001001 | 配管 | 塑料管地埋敷设 HDPE 75 | m | 14516.07
5 | 040804001002 | 配管 | 镀锌钢管地埋敷设 SC100 | m | 1279.73
6 | 030412004001 | 装饰灯 | LED灯带 5W LED 24V 3000K ，参数详见图纸 | m | 256.88
7 | 030412004002 | 装饰灯 | 射灯 15W LED 220V 3000K 插泥安装，参数详见图纸 | 套 | 34
8 | 030412007001 | 一般路灯 | 庭院灯 70W LED 220V 3000K ，含基础，参数详见图纸 | 套 | 10
9 | 030412004003 | 装饰灯 | 草坪灯 30W LED 220V 3000K ，含基础，参数详见图纸 | 套 | 202
10 | 030412001001 | 普通灯具 | 壁挂灯 10W LED 220V 3000K ，参数详见图纸 | 套 | 34
11 | 040205001001 | 人(手)孔井 | 电缆井 820*720 | 座 | 36
本页小计
【表10.2.2-16】
分部分项工程清单与计价表
单位(专业)工程名称:两侧景观绿化及中央隔离带景观绿化-景观照明 | [5 empty] | 标段: |  |  | 第2页 共2页
序号 | 项目编码 | 项目名称 | 项目特征 | 计量 单位 | 工程量 | 金 额 (元) |  |  |  |  | 备注
[6 empty] | 综合单价 | 合价 | 其中
[8 empty] | 人工费 | 机械费 | 暂估价
12 | 040807003001 | 接地装置调试 | 供电系统、接地装置调试 路灯柱接地测试一柱、一独立接地、一测 | 系统 | 10
13 | 030414011001 | 接地装置 | 接地网调试 | 系统 | 1
14 | 030414011002 | 接地装置 | 独立接地装置6根接地极以内 | 系统 | 1
15 | 030409001001 | 接地极 | L50*50*5角钢接地极，埋深1.0m | 根 | 9
16 | 030414002001 | 送配电装置系统 | 送配电装置系统调试 1kV以下交流供电(综 合) | 系统 | 3
17 | 040101002006 | 挖沟槽土方 | 挖三类土，2m以内 | m3 | 6323.23
18 | 040103001011 | 回填方 | 中粗砂回填 | m3 | 396.94
19 | 040103001012 | 回填方 | 细砂回填 | m3 | 1040.21
20 | 040103001013 | 回填方 | 原土回填 | m3 | 1587.76
21 | 040103002011 | 余方弃置 | 场地内堆弃，运距200米以内 | m3 | 3298.32
本页小计
合计

## 5_表10_2_2-16 施工技术措施项目清单与计价表
【表10.2.2-16】
施工技术措施项目清单与计价表
单位(专业)工程名称:两侧景观绿化及中央隔离带景观绿化-景观照明 | [5 empty] | 标段: |  |  | 第1页 共1页
序号 | 项目编码 | 项目名称 | 项目特征 | 计量 单位 | 工程量 | 金 额 (元) |  |  |  |  | 备注
[6 empty] | 综合单价 | 合价 | 其中
[8 empty] | 人工费 | 机械费 | 暂估价
本页小计
合计

## 5_表10_2_2-20 施工组织（总价）措施项目清单与
【表10.2.2-20】
施工组织（总价）措施项目清单与计价表
工程名称:景观照明 |  |  | 标段: | 第1页 共1页
序号 | 项目编号 | 项目名称 | 计算基础 | 费率 (%) | 金额 (元) | 备注
1 | 031302001001 | 安全文明施工费
1.1 | 1.1 | 安全文明施工基本费
2 | Z03130200801 | 提前竣工增加费
3 | 031302004001 | 二次搬运费
4 | 031302005001 | 冬雨季施工增加费
5 | 03B999 | 其他施工组织措施费
合 计

## 5_表10_2_2-21 其他项目清单与计价汇总表
【表10.2.2-21】
其他项目清单与计价汇总表
工程名称:景观照明 |  | 标段: | 第1页 共1页
序号 | 项 目 名 称 | 金额(元) | 备注
1 | 暂列金额 | 4099.53 | 明细详见表10.2.2-22
1.1 | 标化工地增加费 | 4099.53 | 明细详见表10.2.2-22
1.2 | 优质工程增加费 | 0 | 明细详见表10.2.2-22
1.3 | 其他暂列金额 | 0 | 明细详见表10.2.2-22
2 | 暂估价 | 0
2.1 | 材料（设备）暂估价 | 0 | 明细详见表10.2.2-23
2.2 | 专业工程暂估价 | 0 | 明细详见表10.2.2-24
2.3 | 专项技术措施暂估价 | 0 | 明细详见表10.2.2-25
3 | 计日工 |  | 明细详见表10.2.2-26
4 | 总承包服务费 |  | 明细详见表10.2.2-27
合 计

## 5_表10_2_2-22 暂列金额明细表
【表10.2.2-22】
暂列金额明细表
工程名称:景观照明 |  | 标段: |  | 第1页 共1页
序号 | 项 目 名 称 | 计量单位 | 暂定金额(元) | 备注
1 | 标化工地增加费 | 项 | 4099.53
2 | 优质工程增加费 | 项
3 | 其他暂列金额 | 项 |  | 估算比例一般不高于5%
3.1 | 其他暂列金额 | 项
合计 |  |  | 4099.53

## 5_表10_2_2-23 材料（工程设备）暂估单价表
【表10.2.2-23】
材料（工程设备）暂估单价表
单位(专业)工程名称:两侧景观绿化及中央隔离带景观绿化-景观照明 |  |  |  | 标段: | 第1页 共1页
序号 | 材料（工程设备）名称、规格、型号 | 计量 单位 | 数量 | 单价 | 合价 | 备注
合计

## 5_表10_2_2-24 专业工程暂估价表
【表10.2.2-24】
专业工程暂估价表
单位(专业)工程名称:两侧景观绿化及中央隔离带景观绿化-景观照明 |  | 标段: | 第1页 共1页
序号 | 工 程 名 称 | 工程内容 | 暂估金额(元) | 备注
合计

## 5_表10_2_2-25 专项技术措施暂估价表
【表10.2.2-25】
专项技术措施暂估价表
单位(专业)工程名称:两侧景观绿化及中央隔离带景观绿化-景观照明 |  | 标段: | 第1页 共1页
序号 | 工 程 名 称 | 工程内容 | 暂估金额(元) | 备注
合计 |  |  | 0

## 5_表10_2_2-26 计日工表
【表10.2.2-26】
计 日 工 表
单位(专业)工程名称:两侧景观绿化及中央隔离带景观绿化-景观照明 |  | 标段: |  | 第1页 共1页
编号 | 项 目 名 称 | 单位 | 数量 | 综合单价(元) | 合价(元)
一 | 人 工 | 元
1
2
3
4
5
人 工 小 计
二 | 材 料 | 元
1
2
3
4
5
材 料 小 计
三 | 施 工 机 械 | 元
1
2
3
4
5
施工机械小计
总 计

## 5_表10_2_2-27 总承包服务费计价表
【表10.2.2-27】
总承包服务费计价表
单位(专业)工程名称:两侧景观绿化及中央隔离带景观绿化-景观照明 |  |  | 标段: |  | 第1页 共1页
序号 | 项目名称 | 项目价值(元) | 服务内容 | 计算基础 | 费率(%) | 金额(元)
1 | 发包人单独发包的专业工程
1.1 | 专业发包工程管理费
2 | 发包人提供材料(设备)
2.1 | 甲供材料设备保管费
| 合计 | - | - |  | -

## 5_表10_2_2-29 主要工日一览表(空表)
【表10.2.2-29】
主要工日一览表
工程名称:景观照明 |  |  | 标段: |  | 第1页 共1页
序号 | 工日名称（类别） | 单位 | 数量 | 单价(元) | 合价（元） | 备注

## 5_表10_2_2-30 发包人提供材料和设备一览表
【表10.2.2-30】
发包人提供材料和设备一览表
工程名称:景观照明 |  |  | 标段: |  |  | 第1页 共1页
序号 | 材料(设备)名称、规格、型号 | 单位 | 数量 | 单价 (元) | 交货 方式 | 送达 地点 | 备注

## 5_表10_2_2-31 主要材料和工程设备一览表（空表
【表10.2.2-31】
主要材料和工程设备一览表
工程名称:景观照明 |  |  |  | 标段: |  | 第1页 共1页
序号 | 名称、规格、型号 | 单位 | 数量 | 单价(元) | 合价（元） | 备注

## 5_表10_2_2-32 主要机械台班一览表(空表)
【表10.2.2-32】
主要机械台班一览表
工程名称:景观照明 |  |  | 标段: |  | 第1页 共1页
序号 | 机械名称、规格、型号 | 单位 | 数 量 | 单价(元) | 合价（元） | 备注

## 6_表10_2_2-16 分部分项工程清单与计价表
【表10.2.2-16】
分部分项工程清单与计价表
单位(专业)工程名称:驿站管理房-建筑 | [5 empty] | 标段: |  |  | 第1页 共9页
序号 | 项目编码 | 项目名称 | 项目特征 | 计量 单位 | 工程量 | 金 额 (元) |  |  |  |  | 备注
[6 empty] | 综合单价 | 合价 | 其中
[8 empty] | 人工费 | 机械费 | 暂估价
|  | A 土石方工程 |  |  | 0
1 | 010101002002 | 挖一般土方 | 挖基础土方； 土方类别三类土； 挖土深度1.5m内； 包括挖土、装土等相关内容； 投标单位投标前需自行勘查施工现场，自行考虑土方类别及开挖方式； | m3 | 219.81
2 | 010103001007 | 回填方 | 人工就地回填土 夯实 | m3 | 102.83
3 | 010103002008 | 余方弃置 | 场地内堆弃，运距200米以内 | m3 | 116.98
|  | D 砌 筑 工 程 |  |  | 0
4 | 010401001001 | 砖基础 | 200厚MU10煤矸石实心砖，M10水泥砂浆实砌； 墙身防潮层:在室内地坪下约60处做20厚1:2水泥砂浆内加3~5%防水剂的墙身防潮层(在此标高为钢筋混凝土构造,或下为砌石构造时可不做),当室内地坪变化处防潮层应重叠,并在高低差埋土一侧墙身做20厚1:2 水泥砂浆防潮层,如埋土侧为室外,还应刷1.5厚聚氨酯防水涂料(或其它防潮材料)。 | m3 | 6.83
本页小计
【表10.2.2-16】
分部分项工程清单与计价表
单位(专业)工程名称:驿站管理房-建筑 | [5 empty] | 标段: |  |  | 第2页 共9页
序号 | 项目编码 | 项目名称 | 项目特征 | 计量 单位 | 工程量 | 金 额 (元) |  |  |  |  | 备注
[6 empty] | 综合单价 | 合价 | 其中
[8 empty] | 人工费 | 机械费 | 暂估价
5 | 010401004001 | 多孔砖墙 | 200厚 MU10煤矸石多孔砖，M7.5混合砂浆实砌； | m3 | 26.98
6 | 010401004002 | 多孔砖墙 | 100厚 MU10煤矸石多孔砖，M7.5混合砂浆实砌； | m3 | 3.45
|  | E 混凝土及钢筋混凝土工程 |  |  | 0
7 | 010501001013 | 垫层 | 100厚C15素混凝土垫层； | m3 | 11.77
8 | 010404001014 | 垫层 | 600厚碎石垫层； | m3 | 70.67
9 | 010502002003 | 构造柱 | C25非泵送商品混凝土 | m3 | 1.17
10 | 010502001001 | 矩形柱 | C25泵送商品混凝土 | m3 | 5.70
11 | 010503002001 | 矩形梁 | C25泵送商品混凝土 | m3 | 7.67
12 | 010505003001 | 平板 | C25商品泵送混凝土 | m3 | 10.75
13 | 010503005001 | 过梁 | C25非泵送商品混凝土 | m3 | 0.07
14 | 010503004001 | 圈梁 | 防水反坎 C20非泵送商品混凝土 | m3 | 1.46
15 | 010505008001 | 雨篷、悬挑板、阳台板 | C25商品泵送混凝土 | m3 | 1.64
本页小计
【表10.2.2-16】
分部分项工程清单与计价表
单位(专业)工程名称:驿站管理房-建筑 | [5 empty] | 标段: |  |  | 第3页 共9页
序号 | 项目编码 | 项目名称 | 项目特征 | 计量 单位 | 工程量 | 金 额 (元) |  |  |  |  | 备注
[6 empty] | 综合单价 | 合价 | 其中
[8 empty] | 人工费 | 机械费 | 暂估价
16 | 010505006001 | 栏板 | C25商品泵送混凝土 | m3 | 1.45
17 | 010507007001 | 其他构件 | 压顶 C20非泵送商品混凝土 | m3 | 0.35
18 | 010515001010 | 现浇构件钢筋 | 砌体内加固钢筋 | t | 0.196
19 | 010515001011 | 现浇构件钢筋 | 现浇构件圆钢筋 HPB300 直径10mm以内 | t | 0.078
20 | 010515001012 | 现浇构件钢筋 | 盘螺 HRB400 Φ6 | t | 0.013
21 | 010515001013 | 现浇构件钢筋 | 盘螺 HRB400 Φ6（箍筋） | t | 0.013
22 | 010515001014 | 现浇构件钢筋 | 盘螺 HRB400 Φ8~10 | t | 1.546
23 | 010515001015 | 现浇构件钢筋 | 盘螺 HRB400 Φ8~10（箍筋） | t | 1.316
24 | 010515001016 | 现浇构件钢筋 | 螺纹钢 HRB400 直径18以内 | t | 2.395
25 | 010515001017 | 现浇构件钢筋 | 螺纹钢 HRB400 直径25以内 | t | 2.125
26 | Z010515011001 | 钢筋连接 | 电渣压力焊接 直径（mm以内）32 | 个 | 68
27 | Z010515011002 | 钢筋连接 | 钢筋气压焊接头 直径（mm以内）25 | 个 | 41
|  | H 门窗工程 |  |  | 0
本页小计
【表10.2.2-16】
分部分项工程清单与计价表
单位(专业)工程名称:驿站管理房-建筑 | [5 empty] | 标段: |  |  | 第4页 共9页
序号 | 项目编码 | 项目名称 | 项目特征 | 计量 单位 | 工程量 | 金 额 (元) |  |  |  |  | 备注
[6 empty] | 综合单价 | 合价 | 其中
[8 empty] | 人工费 | 机械费 | 暂估价
28 | 010801002001 | 木质门带套 | 成品木门:M0921 洞口尺寸:900*2100； 含成品门套； 含制作、安装、运输及五金配件等一切费用； | 樘 | 2
29 | 010802001001 | 金属（塑钢）门 | 80系列塑钢平开门：M1227 洞口尺寸:1200*2700； 玻璃：5+9A+5中空玻璃； 含制作、安装、运输及五金配件等一切费用； | 樘 | 1
30 | 010802001002 | 金属（塑钢）门 | 80系列塑钢组合门：MLC3327 洞口尺寸:3300*2700； 玻璃：5+9A+5中空玻璃； 含制作、安装、运输及五金配件等一切费用； | 樘 | 1
31 | 010807001001 | 金属（塑钢、断桥）窗 | 80系列塑钢平开窗:GC0606 洞口尺寸：600*600； 玻璃：5+9A+5中空玻璃； 含制作、安装、运输及五金配件等一切费用； | 樘 | 13
|  | J 屋面及防水工程 |  |  | 0
本页小计
【表10.2.2-16】
分部分项工程清单与计价表
单位(专业)工程名称:驿站管理房-建筑 | [5 empty] | 标段: |  |  | 第5页 共9页
序号 | 项目编码 | 项目名称 | 项目特征 | 计量 单位 | 工程量 | 金 额 (元) |  |  |  |  | 备注
[6 empty] | 综合单价 | 合价 | 其中
[8 empty] | 人工费 | 机械费 | 暂估价
32 | 010902003001 | 屋面刚性层 | 屋面1.平屋面(无保温) 50厚C20细石混凝土,内配φ6@100 双向钢筋网片，分隔缝纵横间距不宜大于6m,缝宽20,内嵌填密封材料； 干铺油毡一层； 3+3厚双层SBS改性沥青防水卷材；（另列） 20厚1:3水泥砂浆找平层,设分格缝； 最薄30厚轻集料混凝土3%找坡； 现浇钢筋混凝图屋面板,修平清理； | m2 | 93.60
33 | 010902001001 | 屋面卷材防水 | 屋1 3+3厚双层SBS改性沥青防水卷材； | m2 | 106.00
34 | 010904002001 | 楼（地）面涂膜防水 | 1厚JS防水涂料在地漏、阴阳角、穿板竖管等部位局部加强宽度250,四周翻起300高； | m2 | 68.28
35 | 010903002001 | 墙面涂膜防水 | 1.2厚JS防水涂膜上翻至1800高； | m2 | 86.40
|  | L 楼地面装饰工程 |  |  | 0
36 | 011102003001 | 块料楼地面 | 地面1(用于办公室) 800X800米色抛光砖； 20厚1:2水泥砂浆结合层； 40厚C20细石混凝土,表面撒1:1水泥砂子随打随抹光； 刮素水泥浆一道(内掺建筑胶)； 80厚C15混凝土垫层； 150厚碎石夯入土； | m2 | 34.08
本页小计
【表10.2.2-16】
分部分项工程清单与计价表
单位(专业)工程名称:驿站管理房-建筑 | [5 empty] | 标段: |  |  | 第6页 共9页
序号 | 项目编码 | 项目名称 | 项目特征 | 计量 单位 | 工程量 | 金 额 (元) |  |  |  |  | 备注
[6 empty] | 综合单价 | 合价 | 其中
[8 empty] | 人工费 | 机械费 | 暂估价
37 | 011102003002 | 块料楼地面 | 地面2(用于公厕) 400X400米色防滑地砖； 20厚1:2水泥砂浆结合层； 40厚C20细石混凝土，素水泥浆一道； 1厚JS防水涂料在地漏、阴阳角、穿板竖管等部位局部加强宽度250,四周翻起300高；（另列) 最薄处20厚1:3水泥砂浆找平(兼找坡)； 80厚C15混凝土； 150厚碎石夯入土中； | m2 | 52.98
38 | 011105003001 | 块料踢脚线 | 踢脚1 地砖踢脚(高120) 抛光砖踢脚线； 20厚1:2水泥砂浆结合层； | m2 | 2.46
|  | M 墙、柱面装饰与隔断、幕墙工程 |  |  | 0
39 | 011204003001 | 块料墙面 | 内墙面1.(用于公厕) 400*800墙面砖； 20厚1:2水泥砂浆结合层； 1.2厚JS防水涂膜上翻至1800高；(另列） 9厚1:3水泥砂浆分层压实抹平； 基层墙体(刷界面处理剂一道)； | m2 | 198.52
本页小计
【表10.2.2-16】
分部分项工程清单与计价表
单位(专业)工程名称:驿站管理房-建筑 | [5 empty] | 标段: |  |  | 第7页 共9页
序号 | 项目编码 | 项目名称 | 项目特征 | 计量 单位 | 工程量 | 金 额 (元) |  |  |  |  | 备注
[6 empty] | 综合单价 | 合价 | 其中
[8 empty] | 人工费 | 机械费 | 暂估价
40 | 011201001001 | 墙面一般抹灰 | 内墙面2.(用于除公厕以外的房间) 6厚1:0.5:3水泥石灰膏砂浆抹平拉毛； 9厚1:0.5:4水泥石灰膏砂浆打底扫毛或划出纹道； 基层墙体(刷界面处理剂一道)； | m2 | 81.41
41 | 011201001002 | 墙面一般抹灰 | 外墙1 弹性涂料外墙 6厚1:2.5水泥砂浆(掺建筑胶)； 12厚1:3普水泥砂浆打底扫毛或划出纹道； 基层墙体； | m2 | 156.97
42 | 011204002001 | 拼碎石材墙面 | 外墙1 1:1水泥砂浆勾缝； 贴碎石面砖,在砖粘结面上随贴随涂刷一遍混凝土界面处理剂,增强粘结力； 6厚1:2.5水泥砂浆(掺建筑胶)； 12厚1:3普水泥砂浆打底扫毛或划出纹道； 基层墙体； | m2 | 64.02
43 | 011207001001 | 墙面装饰板 | 120X240铝合金格栅,外刷仿木漆; | m2 | 164.67
44 | 011207001002 | 墙面装饰板 | 雨棚20厚防腐木板贴面 | m2 | 21.92
45 | 011210005001 | 成品隔断 | 20mm厚成品抗倍特板隔断 高度2400mm,含隔断开门； 含制作、安装、运输及五金配件等； | m2 | 62.02
本页小计
【表10.2.2-16】
分部分项工程清单与计价表
单位(专业)工程名称:驿站管理房-建筑 | [5 empty] | 标段: |  |  | 第8页 共9页
序号 | 项目编码 | 项目名称 | 项目特征 | 计量 单位 | 工程量 | 金 额 (元) |  |  |  |  | 备注
[6 empty] | 综合单价 | 合价 | 其中
[8 empty] | 人工费 | 机械费 | 暂估价
|  | N 天棚工程 |  |  | 0
46 | 011302001001 | 吊顶天棚 | 防水石膏板吊顶 U38型轻钢龙骨； 9.5厚防水石膏板； | m2 | 71.91
47 | 011302002001 | 格栅吊顶 | 铝合金格栅吊顶 吊顶轻钢龙骨； 50*100仿木色铝合金格栅，间距200mm； | m2 | 20.52
48 | 011301001001 | 天棚抹灰 | 顶棚1.(用于除公厕以外的房间) 3厚1:0.5:2.5水泥石灰膏砂浆找平； 5厚1:0.5:3水泥石灰膏砂浆打底扫毛或划出纹道； 素水泥浆一道甩毛(内掺建筑胶)； 现浇钢筋混凝土楼板； | m2 | 38.77
49 | 011301001002 | 天棚抹灰 | 顶棚2.(用于公厕部分) 6厚1:2.5水泥砂浆粉面； 刷2-3厚涂刷聚合物水泥防水砂浆； 3厚1:2.5水泥砂浆找平； 5厚1:3水泥砂浆打底扫毛； 素水泥浆一道(内掺建筑胶)； 现浇钢筋混凝土楼板； | m2 | 53.66
|  | P 油漆、涂料、裱糊工程 |  |  | 0
50 | 011407001005 | 墙面喷刷涂料 | 外墙1 满刮腻子两遍； 外墙弹性涂料； | m2 | 156.97
本页小计
【表10.2.2-16】
分部分项工程清单与计价表
单位(专业)工程名称:驿站管理房-建筑 | [5 empty] | 标段: |  |  | 第9页 共9页
序号 | 项目编码 | 项目名称 | 项目特征 | 计量 单位 | 工程量 | 金 额 (元) |  |  |  |  | 备注
[6 empty] | 综合单价 | 合价 | 其中
[8 empty] | 人工费 | 机械费 | 暂估价
51 | 011408001001 | 墙纸裱糊 | 内墙面2.(用于除公厕以外的房间) 墙布基膜； 墙布，具体样式由业主选定； | m2 | 81.41
52 | 011407002001 | 天棚喷刷涂料 | 满刮腻子两遍； 乳胶漆两遍； | m2 | 71.91
53 | 011407002002 | 天棚喷刷涂料 | 铝方通顶面天棚喷涂深灰色弹性涂料； | m2 | 71.91
|  | Q 其他装饰工程 |  |  | 0
54 | 011505001001 | 洗漱台 | 洗漱台 洗漱台角钢基架； 20厚黑色大理石洗手台； 台下盆安装； 含台面开孔； 含石材磨小圆边； 含制作、安装、运输等； | m2 | 4.09
55 | 01B001 | 大便蹲坑 | 400*400防滑地砖大便坑 抬高150mm； 含槽坑挖土、垫层、砌砖、抹灰等 | 只 | 9
56 | 011505010001 | 镜面玻璃 | 5mm厚带金属框镜面玻璃； | m2 | 2.09
本页小计
合计

## 6_表10_2_2-16 施工技术措施项目清单与计价表
【表10.2.2-16】
施工技术措施项目清单与计价表
单位(专业)工程名称:驿站管理房-建筑 | [5 empty] | 标段: |  |  | 第1页 共2页
序号 | 项目编码 | 项目名称 | 项目特征 | 计量 单位 | 工程量 | 金 额 (元) |  |  |  |  | 备注
[6 empty] | 综合单价 | 合价 | 其中
[8 empty] | 人工费 | 机械费 | 暂估价
|  | S.1 脚手架工程（编码：011701) |  |  | 0
1 | 011701001001 | 综合脚手架 | 混凝土结构综合脚手架 檐高7m以内 ~层高6m以内 | m2 | 98.62
2 | 011701006001 | 满堂脚手架 | 满堂脚手架 ~基本层3.6m～5.2m | m2 | 87.06
|  | S.2混凝土模板及支架（撑）（编码：011702） |  |  | 0
3 | 011702001001 | 基础 | 现浇混凝土 条形基础 复合木模 | m2 | 123.93
4 | 011702001002 | 基础 | 现浇混凝土模板 基础垫层模板 | m2 | 9.82
5 | 011702002001 | 矩形柱 | 现浇混凝土 矩形柱 复合木模~支模高度3.6m以内 | m2 | 7.80
6 | 011702002002 | 矩形柱 | 现浇混凝土 矩形柱 复合木模~支模高4.6m以内 | m2 | 48.30
7 | 011702006001 | 矩形梁 | 现浇混凝土 矩形梁 复合木模~支模高度3.6m以内 | m2 | 9.31
8 | 011702006002 | 矩形梁 | 现浇混凝土 矩形梁 复合木模~支模高度4.6m以内 | m2 | 71.21
9 | 011702016001 | 平板 | 现浇混凝土 板 复合木模~支模高度4.6m | m2 | 88.00
10 | 011702023001 | 雨篷、悬挑板、阳台板 | 现浇混凝土阳台、雨篷模板 | m2 | 9.12
11 | 011702021001 | 栏板 | 现浇混凝土直形栏板、翻檐模板 | m2 | 28.92
本页小计
【表10.2.2-16】
施工技术措施项目清单与计价表
单位(专业)工程名称:驿站管理房-建筑 | [5 empty] | 标段: |  |  | 第2页 共2页
序号 | 项目编码 | 项目名称 | 项目特征 | 计量 单位 | 工程量 | 金 额 (元) |  |  |  |  | 备注
[6 empty] | 综合单价 | 合价 | 其中
[8 empty] | 人工费 | 机械费 | 暂估价
12 | 011702003001 | 构造柱 | 现浇混凝土 构造柱 复合木模 | m2 | 14.67
13 | 011702008001 | 圈梁 | 现浇混凝土 直形圈梁 复合木模 | m2 | 16.71
14 | 011702009001 | 过梁 | 现浇混凝土 直形过梁 复合木模 | m2 | 0.74
15 | 011702025001 | 其他现浇构件 | 现浇混凝土小型构件 复合模板 | m2 | 6.51
|  | S.3垂直运输（编码：011703) |  |  | 0
16 | 011703001001 | 垂直运输 | 混凝土结构建筑物垂直运输 檐高20m内 | m2 | 98.62
17 | 01B002 | 其他技术措施费 | 清单中未列出的措施费，施工单位根据自身情况结合实际现场，综合考虑报价； | 项 | 1
本页小计
合计

## 6_表10_2_2-20 施工组织（总价）措施项目清单与
【表10.2.2-20】
施工组织（总价）措施项目清单与计价表
工程名称:建筑 |  |  | 标段: | 第1页 共1页
序号 | 项目编号 | 项目名称 | 计算基础 | 费率 (%) | 金额 (元) | 备注
1 | 011707001001 | 安全文明施工费
1.1 | 1.1 | 安全文明施工基本费
2 | Z01110900801 | 提前竣工增加费
3 | 011707004001 | 二次搬运费
4 | 011707005001 | 冬雨季施工增加费
5 | 01B999 | 其他施工组织措施费
合 计

## 6_表10_2_2-21 其他项目清单与计价汇总表
【表10.2.2-21】
其他项目清单与计价汇总表
工程名称:建筑 |  | 标段: | 第1页 共1页
序号 | 项 目 名 称 | 金额(元) | 备注
1 | 暂列金额 | 1143.74 | 明细详见表10.2.2-22
1.1 | 标化工地增加费 | 1143.74 | 明细详见表10.2.2-22
1.2 | 优质工程增加费 | 0 | 明细详见表10.2.2-22
1.3 | 其他暂列金额 | 0 | 明细详见表10.2.2-22
2 | 暂估价 | 0
2.1 | 材料（设备）暂估价 | 0 | 明细详见表10.2.2-23
2.2 | 专业工程暂估价 | 0 | 明细详见表10.2.2-24
2.3 | 专项技术措施暂估价 | 0 | 明细详见表10.2.2-25
3 | 计日工 |  | 明细详见表10.2.2-26
4 | 总承包服务费 |  | 明细详见表10.2.2-27
合 计

## 6_表10_2_2-22 暂列金额明细表
【表10.2.2-22】
暂列金额明细表
工程名称:建筑 |  | 标段: |  | 第1页 共1页
序号 | 项 目 名 称 | 计量单位 | 暂定金额(元) | 备注
1 | 标化工地增加费 | 项 | 1143.74
2 | 优质工程增加费 | 项
3 | 其他暂列金额 | 项 |  | 估算比例一般不高于5%
3.1 | 其他暂列金额 | 项
合计 |  |  | 1143.74

## 6_表10_2_2-23 材料（工程设备）暂估单价表
【表10.2.2-23】
材料（工程设备）暂估单价表
单位(专业)工程名称:驿站管理房-建筑 |  |  |  | 标段: | 第1页 共1页
序号 | 材料（工程设备）名称、规格、型号 | 计量 单位 | 数量 | 单价 | 合价 | 备注
合计

## 6_表10_2_2-24 专业工程暂估价表
【表10.2.2-24】
专业工程暂估价表
单位(专业)工程名称:驿站管理房-建筑 |  | 标段: | 第1页 共1页
序号 | 工 程 名 称 | 工程内容 | 暂估金额(元) | 备注
合计

## 6_表10_2_2-25 专项技术措施暂估价表
【表10.2.2-25】
专项技术措施暂估价表
单位(专业)工程名称:驿站管理房-建筑 |  | 标段: | 第1页 共1页
序号 | 工 程 名 称 | 工程内容 | 暂估金额(元) | 备注
合计 |  |  | 0

## 6_表10_2_2-26 计日工表
【表10.2.2-26】
计 日 工 表
单位(专业)工程名称:驿站管理房-建筑 |  | 标段: |  | 第1页 共1页
编号 | 项 目 名 称 | 单位 | 数量 | 综合单价(元) | 合价(元)
一 | 人 工 | 元
1
2
3
4
5
人 工 小 计
二 | 材 料 | 元
1
2
3
4
5
材 料 小 计
三 | 施 工 机 械 | 元
1
2
3
4
5
施工机械小计
总 计

## 6_表10_2_2-27 总承包服务费计价表
【表10.2.2-27】
总承包服务费计价表
单位(专业)工程名称:驿站管理房-建筑 |  |  | 标段: |  | 第1页 共1页
序号 | 项目名称 | 项目价值(元) | 服务内容 | 计算基础 | 费率(%) | 金额(元)
1 | 发包人单独发包的专业工程
1.1 | 专业发包工程管理费
2 | 发包人提供材料(设备)
2.1 | 甲供材料设备保管费
| 合计 | - | - |  | -

## 6_表10_2_2-29 主要工日一览表(空表)
【表10.2.2-29】
主要工日一览表
工程名称:建筑 |  |  | 标段: |  | 第1页 共1页
序号 | 工日名称（类别） | 单位 | 数量 | 单价(元) | 合价（元） | 备注

## 6_表10_2_2-30 发包人提供材料和设备一览表
【表10.2.2-30】
发包人提供材料和设备一览表
工程名称:建筑 |  |  | 标段: |  |  | 第1页 共1页
序号 | 材料(设备)名称、规格、型号 | 单位 | 数量 | 单价 (元) | 交货 方式 | 送达 地点 | 备注

## 6_表10_2_2-31 主要材料和工程设备一览表（空表
【表10.2.2-31】
主要材料和工程设备一览表
工程名称:建筑 |  |  |  | 标段: |  | 第1页 共2页
序号 | 名称、规格、型号 | 单位 | 数量 | 单价(元) | 合价（元） | 备注
【表10.2.2-31】
主要材料和工程设备一览表
工程名称:建筑 |  |  |  | 标段: |  | 第2页 共2页
序号 | 名称、规格、型号 | 单位 | 数量 | 单价(元) | 合价（元） | 备注

## 6_表10_2_2-32 主要机械台班一览表(空表)
【表10.2.2-32】
主要机械台班一览表
工程名称:建筑 |  |  | 标段: |  | 第1页 共2页
序号 | 机械名称、规格、型号 | 单位 | 数 量 | 单价(元) | 合价（元） | 备注
【表10.2.2-32】
主要机械台班一览表
工程名称:建筑 |  |  | 标段: |  | 第2页 共2页
序号 | 机械名称、规格、型号 | 单位 | 数 量 | 单价(元) | 合价（元） | 备注

## 7_表10_2_2-16 分部分项工程清单与计价表
【表10.2.2-16】
分部分项工程清单与计价表
单位(专业)工程名称:驿站管理房-安装 | [5 empty] | 标段: |  |  | 第1页 共5页
序号 | 项目编码 | 项目名称 | 项目特征 | 计量 单位 | 工程量 | 金 额 (元) |  |  |  |  | 备注
[6 empty] | 综合单价 | 合价 | 其中
[8 empty] | 人工费 | 机械费 | 暂估价
|  | 强电系统 |  |  | 0
1 | 030404017001 | 配电箱 | 成套配电箱安装1ZAL1（含元器件，规格型号详见图纸）非标挂墙箱 | 台 | 1
2 | 030411001001 | 配管 | 砖、混凝土结构暗配镀锌钢管SC50 | m | 10.84
3 | 030411001002 | 配管 | 砖、混凝土结构暗配镀锌钢管SC20 | m | 179.24
4 | 030411004001 | 配线 | 管内穿线BV-2.5 | m | 667.98
5 | 030408001001 | 电力电缆 | 铜芯电力电缆敷设YJV22-4*25+1*16 | m | 11.11
6 | 030408006001 | 电力电缆头 | 户内干包式电力电缆头制作、安装 干包终端头（1kV以下截面mm2以下）35 | 个 | 2
7 | 030412005001 | 荧光灯 | 40W,吸顶荧光灯 PAK-D02-140C | 套 | 2
8 | 030412001002 | 普通灯具 | 18W,LED吸顶灯(防水防尘型) JZU-XDF32185 | 套 | 4
9 | 030412001003 | 普通灯具 | 5W,LED筒灯（防水防尘型） NLED929 | 套 | 15
10 | 030412001004 | 普通灯具 | 9W,LED射灯 E-NLED962 | 套 | 12
11 | 030404034001 | 照明开关 | 残疾人带指示灯暗装单极开关 86系列10A | 个 | 4
本页小计
【表10.2.2-16】
分部分项工程清单与计价表
单位(专业)工程名称:驿站管理房-安装 | [5 empty] | 标段: |  |  | 第2页 共5页
序号 | 项目编码 | 项目名称 | 项目特征 | 计量 单位 | 工程量 | 金 额 (元) |  |  |  |  | 备注
[6 empty] | 综合单价 | 合价 | 其中
[8 empty] | 人工费 | 机械费 | 暂估价
12 | 030404034002 | 照明开关 | 暗装四联单控开关(防水防尘型) 86系列10A | 个 | 3
13 | 030904003001 | 按钮 | 求助呼叫按钮（带标识） | 个 | 3
14 | 030404033001 | 风扇 | 排风扇，1X45W | 台 | 2
15 | 030904005001 | 声光报警器 | 声光报警装置（内设变压器220V/24V），IP54型 | 个 | 3
16 | 030404035001 | 插座 | 安全型单相二、三孔电源插座 86系列10A | 个 | 4
17 | 030404035002 | 插座 | 地面插座 118系列16A | 个 | 2
18 | 030404035003 | 插座 | 安全型单相二、三孔电源插座(防溅型) 86系列10A | 个 | 3
19 | 030411006001 | 接线盒 | 接线盒 | 个 | 47
20 | 040806003001 | 避雷引下线 | 接地测试点 | 处 | 2
21 | 030414002002 | 送配电装置系统 | 送配电装置系统调试 1kV以下交流供电(综 合) | 系统 | 1
22 | 030409002001 | 接地母线 | -25*4热镀锌扁钢 | m | 5.33
本页小计
【表10.2.2-16】
分部分项工程清单与计价表
单位(专业)工程名称:驿站管理房-安装 | [5 empty] | 标段: |  |  | 第3页 共5页
序号 | 项目编码 | 项目名称 | 项目特征 | 计量 单位 | 工程量 | 金 额 (元) |  |  |  |  | 备注
[6 empty] | 综合单价 | 合价 | 其中
[8 empty] | 人工费 | 机械费 | 暂估价
23 | 030409002002 | 接地母线 | -40*4热镀锌扁钢 | m | 23.73
24 | 030409008001 | 等电位端子箱、 测试板 | MEB总等电位端子箱 | 台 | 1
25 | 030409004001 | 均压环 | 避雷网安装 均压环敷设利用圈梁钢筋 | m | 63.80
26 | 030409003001 | 避雷引下线 | 避雷引下线敷设 利用建筑结构钢筋引下，含断接卡子 | m | 33.60
27 | 030409005001 | 避雷网 | φ12热镀锌圆钢 明敷 | m | 99.55
|  | 给水系统 |  |  | 0
28 | 031001007001 | 复合管 | 室内钢塑给水管（螺纹连接） 公称直径 （mm以内）65（含试压、冲洗、消毒） | m | 1.25
29 | 031001007002 | 复合管 | 室内钢塑给水管（螺纹连接） 公称直径 （mm以内）50含试压、冲洗、消毒） | m | 18.47
30 | 031001006001 | 塑料管 | 室内塑料给水管（热熔连接）DN15（含试压、冲洗、消毒） | m | 5.89
31 | 031001006002 | 塑料管 | 室内塑料给水管（热熔连接）DN20（含试压、冲洗、消毒） | m | 27.32
32 | 031001006003 | 塑料管 | 室内塑料给水管（热熔连接）DN25（含试压、冲洗、消毒） | m | 3.40
33 | 031001006004 | 塑料管 | 室内塑料给水管（热熔连接）DN40（含试压、冲洗、消毒） | m | 4.91
本页小计
【表10.2.2-16】
分部分项工程清单与计价表
单位(专业)工程名称:驿站管理房-安装 | [5 empty] | 标段: |  |  | 第4页 共5页
序号 | 项目编码 | 项目名称 | 项目特征 | 计量 单位 | 工程量 | 金 额 (元) |  |  |  |  | 备注
[6 empty] | 综合单价 | 合价 | 其中
[8 empty] | 人工费 | 机械费 | 暂估价
34 | 031003001001 | 螺纹阀门 | 截止阀DN20 | 个 | 1
35 | 031003013001 | 水表 | 水表含闸阀DN65 | 组 | 1
|  | 排水系统 |  |  | 0
36 | 031001006005 | 塑料管 | 室内塑料PVC排水管（粘接）de50 | m | 6.33
37 | 031001006006 | 塑料管 | 室内塑料PVC排水管（粘接）de75 | m | 6.22
38 | 031001006007 | 塑料管 | 室内塑料PVC排水管（粘接）de110 | m | 19.57
39 | 031001006008 | 塑料管 | 室内塑料PVC排水管（粘接）de150 | m | 8.15
40 | 031004014001 | 给、排水附(配)件 | 地漏DN50 | 个 | 3
41 | 031004014002 | 给、排水附(配)件 | 地面扫除口安装DN100 | 组 | 2
42 | 031004003001 | 洗脸盆 | 洗脸盆 台下式冷热水,含五金配件水龙头等 | 组 | 5
43 | 031004006001 | 大便器 | 蹲式大便器安装 脚踏开关,含五金配件水龙头等 | 组 | 9
44 | 031004007001 | 小便器 | 落地式小便器安装 手动开关,含五金配件水龙头等 | 组 | 3
45 | 031004006002 | 大便器 | 坐式大便器安装 连体水箱，含五金配件、残疾人扶手 | 组 | 3
本页小计
【表10.2.2-16】
分部分项工程清单与计价表
单位(专业)工程名称:驿站管理房-安装 | [5 empty] | 标段: |  |  | 第5页 共5页
序号 | 项目编码 | 项目名称 | 项目特征 | 计量 单位 | 工程量 | 金 额 (元) |  |  |  |  | 备注
[6 empty] | 综合单价 | 合价 | 其中
[8 empty] | 人工费 | 机械费 | 暂估价
46 | 03B001 | 卫生间（内周长在12m以下）暗敷管道，每间补贴1.0工日 | 卫生间（内周长在12m以下）暗敷管道，每间补贴1.0工日 | 间 | 2
|  | 雨水系统 |  |  | 0
47 | 031001006009 | 塑料管 | 室内塑料PVC雨水管（粘接）de110，含雨水斗 | m | 8.40
|  | 消火栓系统 |  |  | 0
48 | 030901013001 | 灭火器 | 手提磷酸铵盐干粉灭火器（两具） MF/ABC3 *2 | 具 | 2
本页小计
合计

## 7_表10_2_2-16 施工技术措施项目清单与计价表
【表10.2.2-16】
施工技术措施项目清单与计价表
单位(专业)工程名称:驿站管理房-安装 | [5 empty] | 标段: |  |  | 第1页 共1页
序号 | 项目编码 | 项目名称 | 项目特征 | 计量 单位 | 工程量 | 金 额 (元) |  |  |  |  | 备注
[6 empty] | 综合单价 | 合价 | 其中
[8 empty] | 人工费 | 机械费 | 暂估价
|  | [请输入分部名称,电子评标勿删] |  |  | 0
1 | 031301017001 | 脚手架搭拆 | 脚手架搭拆 | 项 | 1
本页小计
合计

## 7_表10_2_2-20 施工组织（总价）措施项目清单与
【表10.2.2-20】
施工组织（总价）措施项目清单与计价表
工程名称:安装 |  |  | 标段: | 第1页 共1页
序号 | 项目编号 | 项目名称 | 计算基础 | 费率 (%) | 金额 (元) | 备注
1 | 031302001001 | 安全文明施工费
1.1 | 1.1 | 安全文明施工基本费
2 | Z03130200801 | 提前竣工增加费
3 | 031302004001 | 二次搬运费
4 | 031302005001 | 冬雨季施工增加费
5 | 03B999 | 其他施工组织措施费
合 计

## 7_表10_2_2-21 其他项目清单与计价汇总表
【表10.2.2-21】
其他项目清单与计价汇总表
工程名称:安装 |  | 标段: | 第1页 共1页
序号 | 项 目 名 称 | 金额(元) | 备注
1 | 暂列金额 | 112.15 | 明细详见表10.2.2-22
1.1 | 标化工地增加费 | 112.15 | 明细详见表10.2.2-22
1.2 | 优质工程增加费 | 0 | 明细详见表10.2.2-22
1.3 | 其他暂列金额 | 0 | 明细详见表10.2.2-22
2 | 暂估价 | 0
2.1 | 材料（设备）暂估价 | 0 | 明细详见表10.2.2-23
2.2 | 专业工程暂估价 | 0 | 明细详见表10.2.2-24
2.3 | 专项技术措施暂估价 | 0 | 明细详见表10.2.2-25
3 | 计日工 |  | 明细详见表10.2.2-26
4 | 总承包服务费 |  | 明细详见表10.2.2-27
合 计

## 7_表10_2_2-22 暂列金额明细表
【表10.2.2-22】
暂列金额明细表
工程名称:安装 |  | 标段: |  | 第1页 共1页
序号 | 项 目 名 称 | 计量单位 | 暂定金额(元) | 备注
1 | 标化工地增加费 | 项 | 112.15
2 | 优质工程增加费 | 项
3 | 其他暂列金额 | 项 |  | 估算比例一般不高于5%
3.1 | 其他暂列金额 | 项
合计 |  |  | 112.15

## 7_表10_2_2-23 材料（工程设备）暂估单价表
【表10.2.2-23】
材料（工程设备）暂估单价表
单位(专业)工程名称:驿站管理房-安装 |  |  |  | 标段: | 第1页 共1页
序号 | 材料（工程设备）名称、规格、型号 | 计量 单位 | 数量 | 单价 | 合价 | 备注
合计

## 7_表10_2_2-24 专业工程暂估价表
【表10.2.2-24】
专业工程暂估价表
单位(专业)工程名称:驿站管理房-安装 |  | 标段: | 第1页 共1页
序号 | 工 程 名 称 | 工程内容 | 暂估金额(元) | 备注
合计

## 7_表10_2_2-25 专项技术措施暂估价表
【表10.2.2-25】
专项技术措施暂估价表
单位(专业)工程名称:驿站管理房-安装 |  | 标段: | 第1页 共1页
序号 | 工 程 名 称 | 工程内容 | 暂估金额(元) | 备注
合计 |  |  | 0

## 7_表10_2_2-26 计日工表
【表10.2.2-26】
计 日 工 表
单位(专业)工程名称:驿站管理房-安装 |  | 标段: |  | 第1页 共1页
编号 | 项 目 名 称 | 单位 | 数量 | 综合单价(元) | 合价(元)
一 | 人 工 | 元
1
2
3
4
5
人 工 小 计
二 | 材 料 | 元
1
2
3
4
5
材 料 小 计
三 | 施 工 机 械 | 元
1
2
3
4
5
施工机械小计
总 计

## 7_表10_2_2-27 总承包服务费计价表
【表10.2.2-27】
总承包服务费计价表
单位(专业)工程名称:驿站管理房-安装 |  |  | 标段: |  | 第1页 共1页
序号 | 项目名称 | 项目价值(元) | 服务内容 | 计算基础 | 费率(%) | 金额(元)
1 | 发包人单独发包的专业工程
1.1 | 专业发包工程管理费
2 | 发包人提供材料(设备)
2.1 | 甲供材料设备保管费
| 合计 | - | - |  | -

## 7_表10_2_2-29 主要工日一览表(空表)
【表10.2.2-29】
主要工日一览表
工程名称:安装 |  |  | 标段: |  | 第1页 共1页
序号 | 工日名称（类别） | 单位 | 数量 | 单价(元) | 合价（元） | 备注

## 7_表10_2_2-30 发包人提供材料和设备一览表
【表10.2.2-30】
发包人提供材料和设备一览表
工程名称:安装 |  |  | 标段: |  |  | 第1页 共1页
序号 | 材料(设备)名称、规格、型号 | 单位 | 数量 | 单价 (元) | 交货 方式 | 送达 地点 | 备注

## 7_表10_2_2-31 主要材料和工程设备一览表（空表
【表10.2.2-31】
主要材料和工程设备一览表
工程名称:安装 |  |  |  | 标段: |  | 第1页 共2页
序号 | 名称、规格、型号 | 单位 | 数量 | 单价(元) | 合价（元） | 备注
【表10.2.2-31】
主要材料和工程设备一览表
工程名称:安装 |  |  |  | 标段: |  | 第2页 共2页
序号 | 名称、规格、型号 | 单位 | 数量 | 单价(元) | 合价（元） | 备注

## 7_表10_2_2-32 主要机械台班一览表(空表)
【表10.2.2-32】
主要机械台班一览表
工程名称:安装 |  |  | 标段: |  | 第1页 共1页
序号 | 机械名称、规格、型号 | 单位 | 数 量 | 单价(元) | 合价（元） | 备注