## 表10_2_2-1 招标工程量清单封面格式
【表10.2.2-1】
| 大雅山房项目工程 | 工程
招标工程量清单
招 标 人: | 平阳县横阳市政园林建设有限公司
(单位盖章)
造价咨询人:
(单位盖章)
2022年02月15日

## 表10_2_2-2 招标工程量清单扉页格式
【表10.2.2-2】
| 大雅山房项目工程 |  |  | 工程
招标工程量清单
招 标 人: | 平阳县横阳市政园林建设有限公司 | 造价咨询人:
| (单位盖章) |  | (单位资质专用章)
法定代表人 或其授权人: |  | 法定代表人 或其授权人:
| (签字或盖章) |  | (签字或盖章)
编 制 人: |  | 复 核 人:
| (造价工程师签字盖专用章) |  | (造价工程师签字盖专用章)
编制时间: | 2022年02月15日 | 复核时间: | 2022年02月15日

## 表10_2_2-11 编制说明
【表10.2.2-11】
编制说明
工程名称:大雅山房项目工程 | 第1页 共3页
一、工程概况： 1. 建设单位:平阳县横阳市政园林建设有限公司 2. 工程地点:平阳县昆阳镇雅山村大雅山房 3. 建筑概况:大雅山房位于浙江省温州市平阳县昆阳镇雅山村昆雅南路35~43号民居,建筑主体坐东南朝西北,原为清代合院式木构建筑,建筑由正屋、东西厢房、门台组成,目前门台和东厢房已毁,现存正屋与西厢房。大雅山房始建于南宋,现存建筑为清中期修建,占地面积2997.3平方米,总建筑面积815平方米,正屋392.4平方米,西厢房211.3平方米。 4.计算范围：大雅山房正屋、大雅山房东厢房、大雅山房西厢房、谢侠逊故居、俞宅、的新建、修缮及室外附属、水电安装工程。 二、编制依据 1.工程量清单编制依据： （1） 经审查由杭州建信建筑设计有限公司设计的工程施工图纸； （2） 建设工程工程量清单计价规范（GB50500－2013）； （3） 《浙江省建设工程计价规则（2018版）》； （4） 《浙江省建设工程施工取费定额（2018版）》； （5） 《浙江省建筑工程预算定额（2018版）》； （6） 《浙江省安装工程预算定额（2018版）》； （7） 《浙江省市政工程预算定额（2018版）》； （8） 《浙江省园林绿化及仿古建筑工程预算定额（2018版）》； （9） 《浙江省施工机械台班费用参考单价（2018版）》； （10） 《浙江省建筑安装材料统一分类编码及2018年基期价格》（上、下册）； （11） 本工程招标文件及相关省市文件； （12） 材料价格以2022年1月份《平阳县建材价格信息》、《温州工程造价信息（综合版）》、《浙江造价信息》，以上述信息价的顺序为先后优先选用计取。 三、通用部分 本清单项目特征描述与设计描述做法不同时以本清单描述为准，本清单没有具体描述的工作内容和做法均按《GB50500-2013》规范和设计要求计入。 对于本工程的个别节点做法，本清单只描述了主要要素，投标单位需根据设计图纸全面考虑并包含在主要工程量清单报价内。 除清单中注明用途外的预埋铁件，未单列的均包含在其所依附的主要项目内，合并在该项综合单价中报价。 本清单所有涉及颜色的项目或材料，其最终采用何种颜色由建设单位确定，由此增加的费用考虑在各项目
【表10.2.2-11】
编制说明
工程名称:大雅山房项目工程 | 第2页 共3页
4. 的报价中。 5. 清单中涉及到有关标准图集的以标准图集做法为准，投标时综合单价应包含标准图集做法中所有工作内容。 6. 本工程清单所涉及的“单位”未注明者皆为mm。 四、相关问题说明 一、建筑部分： 1. 圆形鼓磴（柱基）工程量暂定，结算按实调整。 2.屋面：（1）西厢房：小青瓦和滴水瓦头按1-2轴配新瓦，2-8轴按80%配新瓦，20%利用旧瓦；椽子按1-2轴配新瓦，2-8轴按60%配新瓦，40%利用旧椽子。东厢房全部配新瓦。（2）正屋：小青瓦按9-10轴配新瓦，1-9轴按80%配新瓦，20%利用旧瓦；滴水瓦头按9-10轴新滴水瓦头，1-9轴按90%配新滴水瓦头，10%利用旧滴水瓦头；椽子按9-10轴配新配，1-9轴按60%配新配，40%利用旧椽子。（3）东厢全部新建。（4）谢侠逊故居：东厢全部新配，其余：小青瓦80%p配新瓦，20%利用旧瓦，椽子70%配新配，30%利用旧椽子，滴水瓦头全部配新。（5）俞宅：东厢全部新配，其余：小青瓦80%配新瓦，20%利用旧瓦，椽子70%新配，30%利用旧椽子，清水望板70%配新，30%利旧，滴水瓦头全部选配新。 3.木地板格栅下花岗岩长条垫块按50*100mm、墩块50*100*200计入mm，花岗岩芝麻灰花岗岩计入。 4.西厢房：基础砖工程量暂定，结算按实调整。 5. 西厢房：1-8轴新砌青砖单面清水墙厚按35cm计入。 6.东厢房：基础砖工程量暂定，结算按实调整。 7. 东厢房：1-8轴新砌青砖单面清水墙厚35cm。 8.正屋：基础砖工程量暂定，结算按实调整。 9. 正屋：1轴按25.16m2补砌计入。 10. 正屋：10轴全部新砌青砖单面清水墙厚按35cm计入。 11. 正屋：博风墙按青砖单面清水墙1砖厚计入。 12.谢侠逊故居、俞宅砌体按全部新砌计入。 二、景观附属部分： 1、挡土墙位置不详暂按设计图纸84米计入，挡墙和栏杆工程量暂定，结算按实调整。 2、门台及围墙工程量计入景观附属预算，做法详见设计图纸。 3、苗木养护期按2年计算，苗木工程量按设计提供数量计入。
【表10.2.2-11】
编制说明
工程名称:大雅山房项目工程 | 第3页 共3页
4、室外移动厕所取消，不计入预算。 5、绿化黄泥种植土厚度暂按50cm计入，结算按实调整。 6、所有土方工程量暂定，结算按实调整。 7、围墙顶做法不详，预算暂按小青瓦屋面计入。 三、安装部分 、室内外界限以建筑外墙皮1.5米为界，入口处设阀门者以阀门为界（阀门计入）。 、洗墙灯-1为按米计算，以设计提供工程量为准，其他亮化灯具按平面图数量计算。 、消防信号线采用WDZC-RVS-2*1.5，SC20。 、消电区域报警器引入管线不计入。 、平面图与系统图有不同之处的暂以平面图为准。 6、室外强电电缆井引至配电箱的配管按SC50考虑。 7、推荐品牌： 序号 材料设备名称 招标人推荐的品牌及厂家 1 电线、电缆 威尔鹰、瓯线、瓯美 2 钢管/钢塑复合管 金洲、增洲、上海银河 3 UPVC管/PVC电线管/RRP管 伟星、中财、公元 4 配电箱元件 正泰、施耐德、德力西 5 照明灯具 飞利浦、欧普、爱克莱特 6 开关插座 泰力、正泰、鸿雁 7 消电设备 北大青鸟、浙江爱德、上海松江 8 智能化设备 海康、大华、宇视 四、以下空白。

## 1_表10_2_2-16 分部分项工程清单与计价表
【表10.2.2-16】
分部分项工程清单与计价表
单位(专业)工程名称:古建筑-西厢修缮 | [5 empty] | 标段: |  |  | 第1页 共9页
序号 | 项目编码 | 项目名称 | 项目特征 | 计量 单位 | 工程量 | 金 额 (元) |  |  |  |  | 备注
[6 empty] | 综合单价 | 合价 | 其中
[8 empty] | 人工费 | 机械费 | 暂估价
|  | 西厢2-6 砌砖 |  |  | 0
1 | 020101002001 | 细砖清水墙 | 8轴后开窗洞恢复： 1、单面清水砖外墙15cm砖厚 2、墙面堵洞 3、20mm厚1:1:4混合砂浆 4、清水墙水泥砂浆勾缝 | m3 | 14.94
2 | 020111004001 | 墀头、垛头、腮帮 | 砖细垛头墙厚37cm，制作、安装 | 个 | 2
3 | 020512003001 | 栈板(间壁)墙 | 70厚竹泥板墙 抹灰间壁制安 双面 | m2 | 54.69
|  | 西厢2-6 石作 |  |  | 0
4 | 020201001001 | 阶条石 | 400*120*12阶沿石（青石）新做，二遍剁斧 | m2 | 3.81
5 | 020201005001 | 锁口石 | 430*120锁扣式新做，二遍剁斧 | m2 | 11.48
6 | 020206003001 | 磉墩 | 圆形鼓磴制作（二遍剁斧）、安装规格（cm）Φ40厚26以 内 | 只 | 4
|  | 西厢2-6 木作 |  |  | 0
7 | 020501003001 | 方柱 | 1.立贴式方柱（cm）18×18以内制作、安装`巴新菠萝格 | m3 | 0.50
8 | 020502001001 | 圆梁 | 1.圆梁（cm）架梁、山界梁、双步川梁Φ24以内制作、安装`巴新菠萝格 | m3 | 0.04
本页小计
【表10.2.2-16】
分部分项工程清单与计价表
单位(专业)工程名称:古建筑-西厢修缮 | [5 empty] | 标段: |  |  | 第2页 共9页
序号 | 项目编码 | 项目名称 | 项目特征 | 计量 单位 | 工程量 | 金 额 (元) |  |  |  |  | 备注
[6 empty] | 综合单价 | 合价 | 其中
[8 empty] | 人工费 | 机械费 | 暂估价
9 | 020503004001 | 额枋 | 1.穿枋、额枋（平板枋）、夹底（随梁枋）、斗盘枋等厚度（cm）8以内制作、安装 | m3 | 0.66
10 | 020503001001 | 圆桁(檩) | 圆木桁（檩）条直径（cm）Φ20以内制作、安装 | m3 | 0.31
11 | 020503002001 | 方桁(檩) | 1.方木桁（檩）条厚度（cm）11以内制作、安装 | m3 | 0.64
12 | 020503003001 | 替木 | 1.方木替木（连机、桁下枋）厚度（cm）8以内制作、安装 | m3 | 0.34
13 | 020503008001 | 扶脊木 | 1.帮脊木（扶脊木）方圆多角形制作、安装 | m3 | 0.10
14 | 020505004001 | 圆形椽 | 1.全圆形椽子直径（cm）Φ7以内制作、安装 2.60%新做，40%利旧 | m3 | 7.88
15 | 020508019001 | 封檐板 | 1.封沿板规格（cm）2.5×25制作、安装 | m | 29.74
16 | 020507001001 | 平身科斗拱 | 1.一斗三升十字型制作、安装 | 座 | 6
17 | 020508010001 | 雀替 | 1.素雀替规格（cm）90×9×20以内制作、安装`设计使用三、四类木种时 | 块 | 4
18 | 020508016001 | 大连檐(里口木) | 1.大连檐规格（cm）6×8÷2制作、安装 | m | 29.74
19 | 020508025001 | 清水望板 | 1.清水望板规格（cm）板厚1.5制作、安装 | m2 | 196.89
本页小计
【表10.2.2-16】
分部分项工程清单与计价表
单位(专业)工程名称:古建筑-西厢修缮 | [5 empty] | 标段: |  |  | 第3页 共9页
序号 | 项目编码 | 项目名称 | 项目特征 | 计量 单位 | 工程量 | 金 额 (元) |  |  |  |  | 备注
[6 empty] | 综合单价 | 合价 | 其中
[8 empty] | 人工费 | 机械费 | 暂估价
20 | 020509002001 | 槛窗 | 1.仿古直棂窗制作 2.短窗框扇、直棂窗框扇不包括摇梗楹子安装 3.仿古板窗厚3cm以内制作、安装 | m2 | 8.27
21 | 020509007001 | 门窗框、槛、抱框 | 抱框厚度（cm）7*20，制作、安装 | m | 14.40
22 | 020509007002 | 门窗框、槛、抱框 | 腰枋厚度（cm）7*30，制作、安装 | m | 19.58
23 | 020509007003 | 门窗框、槛、抱框 | 下槛厚度（cm）10*25，制作、安装 | m | 29.28
24 | 020509007004 | 门窗框、槛、抱框 | 下槛厚度（cm）13*21，制作、安装 | m | 31.65
25 | 020509015001 | 直拼屏门 | 1、5cm厚单拼屏门制作、安装 2、屏门框档制作、安装 | m2 | 26.61
26 | 020509015002 | 直拼屏门 | 1、5cm厚单拼屏门修复 2、屏门框档修复 | m2 | 4.94
27 | 020509015003 | 直拼屏门 | 1、6cm厚单拼屏门修复 2、屏门框档修复 | m2 | 0.97
28 | 020512001001 | 木地板 | 1、20mm厚杉木板 2、130*80mm木搁栅，下垫石墩 3、50*100mm芝麻灰花岗岩长条垫块 4、50*100*20mm芝麻灰花岗岩墩块 5、100mm厚三合土灰砂石 6、80mm砂石垫层 7、素土夯实整平 | m2 | 84.52
本页小计
【表10.2.2-16】
分部分项工程清单与计价表
单位(专业)工程名称:古建筑-西厢修缮 | [5 empty] | 标段: |  |  | 第4页 共9页
序号 | 项目编码 | 项目名称 | 项目特征 | 计量 单位 | 工程量 | 金 额 (元) |  |  |  |  | 备注
[6 empty] | 综合单价 | 合价 | 其中
[8 empty] | 人工费 | 机械费 | 暂估价
29 | 020512003002 | 栈板(间壁)墙 | 1.裙板（栏杆封板）规格（cm）板厚1.5以内制作、安装 2.板间壁镶板（单） | m2 | 60.07
|  | 西厢2-6 屋面 |  |  | 0
30 | 020601003001 | 小青瓦屋面 | 1、蝴蝶瓦屋面厅堂补充新瓦，制作、运输、安装 2、20#利旧 | m2 | 196.89
31 | 020602011001 | 屋脊头、吞头 | 1.屋脊头（堆塑）长55cm雌毛脊头 | 只 | 1
32 | 020602009001 | 檐头(口)附件 | 1、花边、滴水，制作、运输、安装 2、20%利旧 | m | 29.74
33 | 020602003001 | 滚筒脊 | 1.蝴蝶瓦屋脊一瓦条筑脊盖头灰 | m | 14.87
|  | 西厢2-6 地面 |  |  | 0
34 | 020702001001 | 糙墁方砖 | 1、300*300*3仿京砖(钟山青) 2、20mm1:3水泥砂浆结合层 3、5mm厚1:2石灰砂浆 4、120mm3:7灰土垫层 5、100mm碎石干铺垫层 6、素土夯实 | m2 | 72.52
|  | 西厢1-2 砌砖 |  |  | 0
本页小计
【表10.2.2-16】
分部分项工程清单与计价表
单位(专业)工程名称:古建筑-西厢修缮 | [5 empty] | 标段: |  |  | 第5页 共9页
序号 | 项目编码 | 项目名称 | 项目特征 | 计量 单位 | 工程量 | 金 额 (元) |  |  |  |  | 备注
[6 empty] | 综合单价 | 合价 | 其中
[8 empty] | 人工费 | 机械费 | 暂估价
35 | 020101001001 | 城墙砖 | 1轴新砌基础： 1、240mm厚水泥标准砖 2、M5水泥砂浆砌筑 3、基础两侧20厚1:3水泥砂浆 | m3 | 2.00
36 | 020101002002 | 细砖清水墙 | 1轴新砌墙： 1、单面清水砖外墙1.5砖厚 2、墙面堵洞 3、20mm厚1:1:4混合砂浆 4、清水墙水泥砂浆勾缝 | m3 | 14.94
37 | 020111004002 | 墀头、垛头、腮帮 | 砖细垛头墙厚37cm，制作、安装 | 个 | 2
38 | 020803009001 | 零星项目抹灰 | 70厚竹泥板墙 抹灰间壁制安 双面 | m2 | 13.50
|  | 西厢1-2 石作 |  |  | 0
39 | 020201005002 | 锁口石 | 430*120锁扣式新做，二遍剁斧 | m2 | 2.41
40 | 020206003002 | 磉墩 | 圆形鼓磴制作（二遍剁斧）、安装规格（cm）Φ40厚26以 内 | 只 | 7
|  | 西厢1-2 木作 |  |  | 0
41 | 020501003002 | 方柱 | 1.立贴式方柱（cm）18×18以内制作、安装`设计使用三、四类木种时 | m3 | 0.79
42 | 020501004001 | 童(瓜)柱 | 1.童（瓜）柱（cm）Φ24以内制作、安装 | m3 | 0.13
本页小计
【表10.2.2-16】
分部分项工程清单与计价表
单位(专业)工程名称:古建筑-西厢修缮 | [5 empty] | 标段: |  |  | 第6页 共9页
序号 | 项目编码 | 项目名称 | 项目特征 | 计量 单位 | 工程量 | 金 额 (元) |  |  |  |  | 备注
[6 empty] | 综合单价 | 合价 | 其中
[8 empty] | 人工费 | 机械费 | 暂估价
43 | 020502001002 | 圆梁 | 1.圆梁（cm）架梁、山界梁、双步川梁Φ24以内制作、安装`设计使用三、四类木种时 | m3 | 0.04
44 | 020502002001 | 矩形梁 | 1.矩形梁（cm）架梁、山界梁、轩梁、荷包梁、双步梁厚24以内制作、安装`设计使用三、四类木种时 | m3 | 0.80
45 | 020503004002 | 额枋 | 1.穿枋、额枋（平板枋）、夹底（随梁枋）、斗盘枋等厚度（cm）8以内制作、安装 | m3 | 0.21
46 | 020503001002 | 圆桁(檩) | 1.圆木桁（檩）条直径（cm）Φ16以内制作、安装 | m3 | 0.17
47 | 020503001003 | 圆桁(檩) | 1.圆木桁（檩）条直径（cm）Φ20以内制作、安装 | m3 | 1.18
48 | 020503002002 | 方桁(檩) | 梓桁17*11,方木桁（檩）条厚度（cm）11以内制作、安装 | m3 | 0.13
49 | 020503003002 | 替木 | 1.方木替木（连机、桁下枋）厚度（cm）8以内制作、安装 | m3 | 0.08
50 | 020503008002 | 扶脊木 | 1.帮脊木（扶脊木）方圆多角形制作、安装 | m3 | 0.02
51 | 020505004002 | 圆形椽 | 1.全圆形椽子直径（cm）Φ7以内制作、安装 2.40%利旧 | m3 | 1.97
本页小计
【表10.2.2-16】
分部分项工程清单与计价表
单位(专业)工程名称:古建筑-西厢修缮 | [5 empty] | 标段: |  |  | 第7页 共9页
序号 | 项目编码 | 项目名称 | 项目特征 | 计量 单位 | 工程量 | 金 额 (元) |  |  |  |  | 备注
[6 empty] | 综合单价 | 合价 | 其中
[8 empty] | 人工费 | 机械费 | 暂估价
52 | 020508019002 | 封檐板 | 1.封沿板规格（cm）2.5×25制作、安装 | m | 7.06
53 | 020507001002 | 平身科斗拱 | 1.一斗三升十字型制作、安装 | 座 | 2
54 | 020508016002 | 大连檐(里口木) | 1.大连檐规格（cm）6×8÷2制作、安装 | m | 7.06
55 | 020508025002 | 清水望板 | 1.清水望板规格（cm）板厚1.5制作、安装 | m2 | 46.74
56 | 020509002002 | 槛窗 | 1.仿古直棂窗制作 2.短窗框扇、直棂窗框扇不包括摇梗楹子安装 3.仿古板窗厚3cm以内制作、安装 | m2 | 2.78
57 | 020509007005 | 门窗框、槛、抱框 | 抱框厚度（cm）7*20，制作、安装 | m | 5.42
58 | 020509007006 | 门窗框、槛、抱框 | 腰枋厚度（cm）7*30，制作、安装 | m | 6.42
59 | 020509007007 | 门窗框、槛、抱框 | 下槛厚度（cm）10*25，制作、安装 | m | 9.76
60 | 020509007008 | 门窗框、槛、抱框 | 下槛厚度（cm）13*21，制作、安装 | m | 6.42
61 | 020509015004 | 直拼屏门 | 1.5cm厚单拼屏门制作 2.屏门框档安装 | m2 | 1.94
本页小计
【表10.2.2-16】
分部分项工程清单与计价表
单位(专业)工程名称:古建筑-西厢修缮 | [5 empty] | 标段: |  |  | 第8页 共9页
序号 | 项目编码 | 项目名称 | 项目特征 | 计量 单位 | 工程量 | 金 额 (元) |  |  |  |  | 备注
[6 empty] | 综合单价 | 合价 | 其中
[8 empty] | 人工费 | 机械费 | 暂估价
62 | 020512001002 | 木地板 | 1、20mm厚杉木板 2、130*80mm木搁栅，下垫石墩 3、50*100mm芝麻灰花岗岩长条垫块 4、50*100*20mm芝麻灰花岗岩墩块 5、100mm厚三合土灰砂石 6、80mm砂石垫层 7、素土夯实整平 | m2 | 29.38
63 | 020512003003 | 栈板(间壁)墙 | 1.裙板（栏杆封板）规格（cm）板厚1.5以内制作、安装 2.板间壁镶板（单） | m2 | 27.62
|  | 西厢1-2 屋面 |  |  | 0
64 | 020601003002 | 小青瓦屋面 | 1.蝴蝶瓦屋面厅堂 2.20%利旧 3.高分子卷材自粘法平面~一层`平(屋)面以坡度≤10%为准,10%<坡度≤30%时 | m2 | 46.74
65 | 020602011002 | 屋脊头、吞头 | 1.屋脊头（堆塑）长55cm雌毛脊头 | 只 | 1
66 | 020602009002 | 檐头(口)附件 | 1.蝴蝶瓦花边滴水花边 2.蝴蝶瓦花边滴水滴水 | m | 7.06
67 | 020602003002 | 滚筒脊 | 1.蝴蝶瓦屋脊一瓦条筑脊盖头灰 | m | 3.53
|  | 其他项目 |  |  | 0
本页小计
【表10.2.2-16】
分部分项工程清单与计价表
单位(专业)工程名称:古建筑-西厢修缮 | [5 empty] | 标段: |  |  | 第9页 共9页
序号 | 项目编码 | 项目名称 | 项目特征 | 计量 单位 | 工程量 | 金 额 (元) |  |  |  |  | 备注
[6 empty] | 综合单价 | 合价 | 其中
[8 empty] | 人工费 | 机械费 | 暂估价
68 | 02B001 | 屋面下架 | 屋面下架、记号、洗擦、修整、上架、含后期修建、清理垃圾、外运，施工方自行考虑综合报价，该费用一次性包干，不再调整 | 项 | 1
69 | 02B002 | 老地面挖土、垃圾清理、外运 | 老地面挖土、垃圾清理、外运，施工方自行考虑综合报价，该费用一次性包干，不再调整 | 项 | 1
70 | 02B003 | 木构件做旧 | 新做木构件做旧，施工方自行考虑综合报价，该费用一次性包干，不再调整 | 项 | 1
本页小计
合计

## 1_表10_2_2-16 施工技术措施项目清单与计价表
【表10.2.2-16】
施工技术措施项目清单与计价表
单位(专业)工程名称:古建筑-西厢修缮 | [5 empty] | 标段: |  |  | 第1页 共1页
序号 | 项目编码 | 项目名称 | 项目特征 | 计量 单位 | 工程量 | 金 额 (元) |  |  |  |  | 备注
[6 empty] | 综合单价 | 合价 | 其中
[8 empty] | 人工费 | 机械费 | 暂估价
[请输入分部名称,电子评标勿删]
1 | 021001001001 | 综合脚手架 | 1.综合脚手架 建筑物檐高（m以内）7层~高（m）6以内`仿古建筑工程沿高在3.6m以内时: | m2 | 207.51
2 | 021001004001 | 木构架安装起重脚手架 | 1.木构架安装起重脚手架 | m2 | 207.51
3 | 021003002001 | 楼、阁、轩 | 1.园林古建筑单檐垂直~高度（m）20以内~一檐 | m2 | 207.51
4 | 02B004 | 其他措施费用 | 其他措施费用，施工方自行考虑综合报价，该费用一次性包干，不再调整 | 项 | 1
本页小计
合计

## 1_表10_2_2-20 施工组织（总价）措施项目清单与
【表10.2.2-20】
施工组织（总价）措施项目清单与计价表
工程名称:西厢修缮 |  |  | 标段: | 第1页 共1页
序号 | 项目编号 | 项目名称 | 计算基础 | 费率 (%) | 金额 (元) | 备注
1 | 050405001001 | 安全文明施工费
1.1 | 1.1 | 安全文明施工基本费
2 | Z50405009001 | 提前竣工增加费
3 | 050405004001 | 二次搬运费
4 | 050405005001 | 冬雨季施工增加费
5 | Z50405010001 | 行车、行人干扰增加费
6 | 05B999 | 其他施工组织措施费
合 计

## 1_表10_2_2-21 其他项目清单与计价汇总表
【表10.2.2-21】
其他项目清单与计价汇总表
工程名称:西厢修缮 |  | 标段: | 第1页 共1页
序号 | 项 目 名 称 | 金额(元) | 备注
1 | 暂列金额 | 0 | 明细详见表10.2.2-22
1.1 | 标化工地增加费 | 0 | 明细详见表10.2.2-22
1.2 | 优质工程增加费 | 0 | 明细详见表10.2.2-22
1.3 | 其他暂列金额 | 0 | 明细详见表10.2.2-22
2 | 暂估价 | 0
2.1 | 材料（设备）暂估价 | 0 | 明细详见表10.2.2-23
2.2 | 专业工程暂估价 | 0 | 明细详见表10.2.2-24
2.3 | 专项技术措施暂估价 | 0 | 明细详见表10.2.2-25
3 | 计日工 |  | 明细详见表10.2.2-26
4 | 总承包服务费 |  | 明细详见表10.2.2-27
合 计

## 1_表10_2_2-29 主要工日一览表
【表10.2.2-29】
主要工日一览表
工程名称:西厢修缮 |  |  | 标段: |  | 第1页 共1页
序号 | 工日名称（类别） | 单位 | 数量 | 单价(元) | 合价（元） | 备注
1 | 一类人工 | 工日
2 | 二类人工 | 工日
3 | 三类人工 | 工日

## 1_表10_2_2-31 主要材料和工程设备一览表
【表10.2.2-31】
主要材料和工程设备一览表
工程名称:西厢修缮 |  |  |  | 标段: |  | 第1页 共2页
序号 | 名称、规格、型号 | 单位 | 数量 | 单价(元) | 合价（元） | 备注
1 | 铁件 | kg
2 | 圆钉 | kg
3 | 普通硅酸盐水泥PO 42.5综合 | kg
4 | 黄砂毛砂 | t
5 | 黄砂净砂 | t
6 | 碎石综合 | t
7 | 碎石40—60 | t
8 | 生石灰 | kg
9 | 石灰膏 | m3
10 | 细灰 | kg
11 | 普坚毛料石2000×400×120 | m3
12 | 普坚毛料石2000×400×80 | m3
13 | 普坚毛料石2000×400×80 | m3
14 | 标准砖240×115×53 | 百块
15 | 标准砖240×115×53 | 千块
16 | 杉板枋材 | m3
17 | 杉板枋材7*20 | m3
18 | 杉板枋材7*30 | m3
19 | 杉板枋材 | m3
20 | 杉板枋材10*25 | m3
21 | 杉板枋材菠萝格 | m3
22 | 杉板枋材樟木 | m3
23 | 杉原木综合 | m3
24 | 杉原木椽子 | m3
25 | 杉原木旧椽子利旧 | m3
26 | 杉木枋50×60 | m3
27 | 长条实木地板地板厚2cm | m2
28 | 长条实木地板地板厚2cm | m2
29 | 高分子自粘胶膜防水卷材1.2mm Y P S | m2
【表10.2.2-31】
主要材料和工程设备一览表
工程名称:西厢修缮 |  |  |  | 标段: |  | 第2页 共2页
序号 | 名称、规格、型号 | 单位 | 数量 | 单价(元) | 合价（元） | 备注
30 | 汽油综合 | kg
31 | 大蝴蝶瓦（底）200×200×13 | 百张
32 | 方砖430×430×50 | 百块
33 | 仿京砖(钟山青) | m2
34 | 蝴蝶瓦大号滴水 | 百张
35 | 蝴蝶瓦大号滴水 | 百张
36 | 蝴蝶瓦小号滴水 | 百张
37 | 蝴蝶瓦小号花边 | 百张
38 | 蝴蝶瓦小号花边 | 百张
39 | 土青砖220×105×42 | 千块
40 | 望砖210×105×15 | 百块
41 | 中蝴蝶瓦（盖）180×180×13 | 百张
42 | 普坚毛料石 | m3
43 | 格栅下垫条石 | m
44 | 格栅下垫条石 | m
45 | 格栅下垫石墩 | 个
46 | 格栅下垫石墩 | 个
47 | 垃圾清理 | 项
48 | 屋面下架 | 项
49 | 木构件做旧 | 项
50 | 木构架安装起重脚手架 | m2
51 | 竹编泥灰墙 | m2
52 | 蝴蝶瓦大号花边 | 百张
53 | 蝴蝶瓦斜沟滴水 | 百张

## 1_表10_2_2-32 主要机械台班一览表
【表10.2.2-32】
主要机械台班一览表
工程名称:西厢修缮 |  |  | 标段: |  | 第1页 共1页
序号 | 机械名称、规格、型号 | 单位 | 数 量 | 单价(元) | 合价（元） | 备注
1 | 电动夯实机250N·m | 台班
2 | 自升式塔式起重机400kN·m | 台班
3 | 载货汽车4t | 台班
4 | 电动卷扬机-单筒慢速10kN | 台班
5 | 灰浆搅拌机200L | 台班
6 | 干混砂浆罐式搅拌机20000L | 台班
7 | 木工圆锯机500mm | 台班
8 | 木工平刨床500mm | 台班
9 | 混凝土振捣器平板式 | 台班
10 | 汽车式起重机5t | 台班

## 2_表10_2_2-16 分部分项工程清单与计价表
【表10.2.2-16】
分部分项工程清单与计价表
单位(专业)工程名称:古建筑-东厢新做 | [5 empty] | 标段: |  |  | 第1页 共6页
序号 | 项目编码 | 项目名称 | 项目特征 | 计量 单位 | 工程量 | 金 额 (元) |  |  |  |  | 备注
[6 empty] | 综合单价 | 合价 | 其中
[8 empty] | 人工费 | 机械费 | 暂估价
|  | 附录A 砌砖 |  |  | 0
1 | 020101001002 | 城墙砖 | 6轴新砌基础： 1、240mm厚水泥标准砖 2、M5水泥砂浆砌筑 3、基础两侧20厚1:3水泥砂浆 | m3 | 8.18
2 | 020101002003 | 细砖清水墙 | 1轴新砌墙+8轴后开窗洞恢复： 1、单面清水砖外墙1.5砖厚 2、墙面堵洞 3、20mm厚1:1:4混合砂浆 4、清水墙水泥砂浆勾缝 | m3 | 29.88
3 | 020111004003 | 墀头、垛头、腮帮 | 砖细垛头墙厚37cm，制作、安装 | 个 | 4
4 | 020803009002 | 零星项目抹灰 | 70厚竹泥板墙 抹灰间壁制安 双面 | m2 | 68.19
|  | 附录B 石作 |  |  | 0
5 | 020201001002 | 阶条石厚12cm | 400*120*12阶沿石新做，二遍剁斧 | m2 | 3.81
6 | 020201005003 | 锁口石 | 430*120锁扣式新做，二遍剁斧 | m2 | 13.89
7 | 020206003003 | 磉墩 | 圆形鼓磴制作（二遍剁斧）、安装规格（cm）Φ40厚26以 内 | 只 | 28
|  | 附录D |  |  | 0
本页小计
【表10.2.2-16】
分部分项工程清单与计价表
单位(专业)工程名称:古建筑-东厢新做 | [5 empty] | 标段: |  |  | 第2页 共6页
序号 | 项目编码 | 项目名称 | 项目特征 | 计量 单位 | 工程量 | 金 额 (元) |  |  |  |  | 备注
[6 empty] | 综合单价 | 合价 | 其中
[8 empty] | 人工费 | 机械费 | 暂估价
8 | 010101004001 | 挖基坑土方 | 1.人工挖综合土方10% 2.机械挖综合土方90% 3.余方外运及消纳 4.运距施工方自行考虑 | m3 | 220.00
9 | 010103001001 | 回填方 | 1.回填土人工夯实 | m3 | 55.00
10 | 010501001001 | 垫层 | C15非泵送商品混凝土 | m3 | 22.85
11 | 010501004001 | 满堂基础 | C30泵送商品混凝土 | m3 | 88.68
12 | 010502001001 | 矩形柱 | C30泵送商品混凝土 | m3 | 1.22
13 | 010515001001 | 现浇构件钢筋 | HPB300 | t | 0.100
14 | 010515001002 | 现浇构件钢筋 | HRB400 | t | 9.020
|  | 附录E 木作 |  |  | 0
15 | 020501003003 | 方柱 | 1.立贴式方柱（cm）18×18以内制作、安装`巴新菠萝格 | m3 | 2.82
16 | 020501004002 | 童(瓜)柱 | 1.童（瓜）柱（cm）Φ24以内制作、安装 巴新菠萝格 | m3 | 0.20
17 | 020502001003 | 圆梁 | 1.圆梁（cm）架梁、山界梁、双步川梁Φ24以内制作、安装`巴新菠萝格 | m3 | 0.21
18 | 020502002002 | 矩形梁 | 1.矩形梁（cm）架梁、山界梁、轩梁、荷包梁、双步梁厚24以内制作、安装`巴新菠萝格 | m3 | 4.65
本页小计
【表10.2.2-16】
分部分项工程清单与计价表
单位(专业)工程名称:古建筑-东厢新做 | [5 empty] | 标段: |  |  | 第3页 共6页
序号 | 项目编码 | 项目名称 | 项目特征 | 计量 单位 | 工程量 | 金 额 (元) |  |  |  |  | 备注
[6 empty] | 综合单价 | 合价 | 其中
[8 empty] | 人工费 | 机械费 | 暂估价
19 | 020503004003 | 额枋 | 1.穿枋、额枋（平板枋）、夹底（随梁枋）、斗盘枋等厚度（cm）8以内制作、安装 | m3 | 1.06
20 | 020503001004 | 圆桁(檩) | 1.圆木桁（檩）条直径（cm）Φ16以内制作、安装 | m3 | 0.84
21 | 020503001005 | 圆桁(檩) | 1.圆木桁（檩）条直径（cm）Φ20以内制作、安装 | m3 | 6.24
22 | 020503002003 | 方桁(檩) | 1.方木桁（檩）条厚度（cm）11以内制作、安装 | m3 | 1.03
23 | 020503003003 | 替木 | 1.方木替木（连机、桁下枋）厚度（cm）8以内制作、安装 | m3 | 1.12
24 | 020503008003 | 扶脊木 | 1.帮脊木（扶脊木）方圆多角形制作、安装 | m3 | 0.12
25 | 020505004003 | 圆形椽 | 1.全圆形椽子直径（cm）Φ7以内制作、安装 2.40%利旧 | m3 | 7.88
26 | 020507001003 | 平身科斗拱 | 1.一斗三升十字型制作、安装 | 座 | 8
27 | 020508010002 | 雀替 | 1.素雀替规格（cm）90×9×20以内制作、安装`设计使用三、四类木种时 | 块 | 4
28 | 020508016003 | 大连檐(里口木) | 1.大连檐规格（cm）6×8÷2制作、安装 | m | 36.80
29 | 020508019003 | 封檐板 | 1.封沿板规格（cm）2.5×25制作、安装 | m | 36.80
本页小计
【表10.2.2-16】
分部分项工程清单与计价表
单位(专业)工程名称:古建筑-东厢新做 | [5 empty] | 标段: |  |  | 第4页 共6页
序号 | 项目编码 | 项目名称 | 项目特征 | 计量 单位 | 工程量 | 金 额 (元) |  |  |  |  | 备注
[6 empty] | 综合单价 | 合价 | 其中
[8 empty] | 人工费 | 机械费 | 暂估价
30 | 020508025003 | 清水望板 | 1.清水望板规格（cm）板厚1.5制作、安装 | m2 | 243.63
31 | 020509002003 | 槛窗 | 1.仿古直棂窗制作 2.短窗框扇、直棂窗框扇不包括摇梗楹子安装 3.仿古板窗厚3cm以内制作、安装 | m2 | 5.55
32 | 020509007009 | 门窗框、槛、抱框 | 抱框厚度（cm）7*20，制作、安装 | m | 20.96
33 | 020509007010 | 门窗框、槛、抱框 | 腰枋厚度（cm）7*30，制作、安装 | m | 26.60
34 | 020509007011 | 门窗框、槛、抱框 | 下槛厚度（cm）10*25，制作、安装 | m | 41.04
35 | 020509007012 | 门窗框、槛、抱框 | 下槛厚度（cm）13*21，制作、安装 | m | 36.12
36 | 020509015005 | 直拼屏门 | 1.5cm厚单拼屏门制作 2.屏门框档安装 | m2 | 35.43
37 | 020509015006 | 直拼屏门 | 1.6cm厚单拼屏门制作 2.屏门框档安装 | m2 | 35.43
38 | 020512001003 | 木地板 | 1、20mm厚杉木板 2、130*80mm木搁栅，下垫石墩 3、50*100mm芝麻灰花岗岩长条垫块 4、50*100*20mm芝麻灰花岗岩墩块 5、100mm厚三合土灰砂石 6、80mm砂石垫层 7、素土夯实整平 | m2 | 113.90
本页小计
【表10.2.2-16】
分部分项工程清单与计价表
单位(专业)工程名称:古建筑-东厢新做 | [5 empty] | 标段: |  |  | 第5页 共6页
序号 | 项目编码 | 项目名称 | 项目特征 | 计量 单位 | 工程量 | 金 额 (元) |  |  |  |  | 备注
[6 empty] | 综合单价 | 合价 | 其中
[8 empty] | 人工费 | 机械费 | 暂估价
39 | 020512003004 | 栈板(间壁)墙 | 1.裙板（栏杆封板）规格（cm）板厚1.5以内制作、安装 2.板间壁镶板（单） | m2 | 108.13
|  | 附录F 屋面 |  |  | 0
40 | 020601003003 | 小青瓦屋面 | 1.蝴蝶瓦屋面厅堂 2.20%利旧 3.高分子卷材自粘法平面~一层`平(屋)面以坡度≤10%为准,10%<坡度≤30%时 | m2 | 243.63
41 | 020602011003 | 屋脊头、吞头 | 1.屋脊头（堆塑）长55cm雌毛脊头 | 只 | 2
42 | 020602009003 | 檐头(口)附件 | 1.蝴蝶瓦花边滴水花边 2.蝴蝶瓦花边滴水滴水 | m | 36.80
43 | 020602003003 | 滚筒脊 | 1.蝴蝶瓦屋脊一瓦条筑脊盖头灰 | m | 18.40
|  | 附录G 地面 |  |  | 0
44 | 020702001002 | 糙墁方砖 | 1、300*300*3仿京砖(钟山青) 2、20mm1:3水泥砂浆结合层 3、5mm厚1:2石灰砂浆 4、120mm3:7灰土垫层 5、100mm碎石干铺垫层 6、素土夯实 | m2 | 72.52
|  | 其他项目 |  |  | 0
本页小计
【表10.2.2-16】
分部分项工程清单与计价表
单位(专业)工程名称:古建筑-东厢新做 | [5 empty] | 标段: |  |  | 第6页 共6页
序号 | 项目编码 | 项目名称 | 项目特征 | 计量 单位 | 工程量 | 金 额 (元) |  |  |  |  | 备注
[6 empty] | 综合单价 | 合价 | 其中
[8 empty] | 人工费 | 机械费 | 暂估价
45 | 02B005 | 屋面下架 | 屋面下架、记号、洗擦、修整、上架、含后期修建、清理垃圾、外运，施工方自行考虑综合报价，该费用一次性包干，不再调整 | 项 | 1
46 | 02B006 | 老地面挖土、垃圾清理、外运 | 老地面挖土、垃圾清理、外运，施工方自行考虑综合报价，该费用一次性包干，不再调整 | 项 | 1
47 | 02B007 | 木构件做旧 | 新做木构件做旧，施工方自行考虑综合报价，该费用一次性包干，不再调整 | 项 | 1
本页小计
合计

## 2_表10_2_2-16 施工技术措施项目清单与计价表
【表10.2.2-16】
施工技术措施项目清单与计价表
单位(专业)工程名称:古建筑-东厢新做 | [5 empty] | 标段: |  |  | 第1页 共1页
序号 | 项目编码 | 项目名称 | 项目特征 | 计量 单位 | 工程量 | 金 额 (元) |  |  |  |  | 备注
[6 empty] | 综合单价 | 合价 | 其中
[8 empty] | 人工费 | 机械费 | 暂估价
|  | [请输入分部名称,电子评标勿删] |  |  | 0
1 | 021001001002 | 综合脚手架 | 1.综合脚手架 建筑物檐高（m以内）7层~高（m）6以内`仿古建筑工程沿高在3.6m以内时: | m2 | 207.51
2 | 021001004002 | 木构架安装起重脚手架 | 1.木构架安装起重脚手架 | m2 | 207.59
3 | 021003002002 | 楼、阁、轩 | 1.园林古建筑单檐垂直~高度（m）20以内~一檐 | m2 | 207.59
4 | 011702001001 | 基础 | 1.混凝土垫层 | m2 | 6.68
5 | 011702001002 | 基础 | 1.整板基础无梁式复合木模 | m2 | 26.04
6 | 021002001001 | 现浇混凝土模板 | 1.矩形柱复合模板 | m2 | 16.20
7 | 02B008 | 其他措施费用 | 其他措施费用，施工方自行考虑综合报价，该费用一次性包干，不再调整 | 项 | 1
本页小计
合计

## 2_表10_2_2-20 施工组织（总价）措施项目清单与
【表10.2.2-20】
施工组织（总价）措施项目清单与计价表
工程名称:东厢新做 |  |  | 标段: | 第1页 共1页
序号 | 项目编号 | 项目名称 | 计算基础 | 费率 (%) | 金额 (元) | 备注
1 | 050405001001 | 安全文明施工费
1.1 | 1.1 | 安全文明施工基本费
2 | Z50405009001 | 提前竣工增加费
3 | 050405004001 | 二次搬运费
4 | 050405005001 | 冬雨季施工增加费
5 | Z50405010001 | 行车、行人干扰增加费
6 | 05B999 | 其他施工组织措施费
合 计

## 2_表10_2_2-21 其他项目清单与计价汇总表
【表10.2.2-21】
其他项目清单与计价汇总表
工程名称:东厢新做 |  | 标段: | 第1页 共1页
序号 | 项 目 名 称 | 金额(元) | 备注
1 | 暂列金额 | 0 | 明细详见表10.2.2-22
1.1 | 标化工地增加费 | 0 | 明细详见表10.2.2-22
1.2 | 优质工程增加费 | 0 | 明细详见表10.2.2-22
1.3 | 其他暂列金额 | 0 | 明细详见表10.2.2-22
2 | 暂估价 | 0
2.1 | 材料（设备）暂估价 | 0 | 明细详见表10.2.2-23
2.2 | 专业工程暂估价 | 0 | 明细详见表10.2.2-24
2.3 | 专项技术措施暂估价 | 0 | 明细详见表10.2.2-25
3 | 计日工 |  | 明细详见表10.2.2-26
4 | 总承包服务费 |  | 明细详见表10.2.2-27
合 计

## 2_表10_2_2-29 主要工日一览表
【表10.2.2-29】
主要工日一览表
工程名称:东厢新做 |  |  | 标段: |  | 第1页 共1页
序号 | 工日名称（类别） | 单位 | 数量 | 单价(元) | 合价（元） | 备注
1 | 一类人工 | 工日
2 | 二类人工 | 工日
3 | 三类人工 | 工日

## 2_表10_2_2-31 主要材料和工程设备一览表
【表10.2.2-31】
主要材料和工程设备一览表
工程名称:东厢新做 |  |  |  | 标段: |  | 第1页 共2页
序号 | 名称、规格、型号 | 单位 | 数量 | 单价(元) | 合价（元） | 备注
1 | 热轧带肋钢筋HRB400综合 | t
2 | 热轧光圆钢筋HPB300综合 | t
3 | 圆钉 | kg
4 | 普通硅酸盐水泥PO 42.5综合 | kg
5 | 黄砂毛砂 | t
6 | 黄砂净砂 | t
7 | 碎石综合 | t
8 | 碎石40—60 | t
9 | 生石灰 | kg
10 | 石灰膏 | m3
11 | 块石200-500 | t
12 | 普坚毛料石2000×400×120 | m3
13 | 普坚毛料石2000×400×80 | m3
14 | 标准砖240×115×53 | 百块
15 | 标准砖240×115×53 | 千块
16 | 泵送商品混凝土C30 | m3
17 | 杉板枋材 | m3
18 | 杉板枋材7*20 | m3
19 | 杉板枋材7*30 | m3
20 | 杉板枋材 | m3
21 | 杉板枋材10*25 | m3
22 | 杉板枋材菠萝格 | m3
23 | 杉板枋材樟木 | m3
24 | 杉原木菠萝格 | m3
25 | 杉原木综合 | m3
26 | 杉原木椽子 | m3
27 | 杉木枋50×60 | m3
28 | 长条实木地板地板厚2cm | m2
29 | 高分子自粘胶膜防水卷材1.2mm Y P S | m2
【表10.2.2-31】
主要材料和工程设备一览表
工程名称:东厢新做 |  |  |  | 标段: |  | 第2页 共2页
序号 | 名称、规格、型号 | 单位 | 数量 | 单价(元) | 合价（元） | 备注
30 | 汽油综合 | kg
31 | 大蝴蝶瓦（底）200×200×13 | 百张
32 | 方砖430×430×50 | 百块
33 | 仿京砖(钟山青) | m2
34 | 蝴蝶瓦大号滴水 | 百张
35 | 蝴蝶瓦小号滴水 | 百张
36 | 蝴蝶瓦小号花边 | 百张
37 | 土青砖220×105×42 | 千块
38 | 望砖210×105×15 | 百块
39 | 中蝴蝶瓦（盖）180×180×13 | 百张
40 | 普坚毛料石 | m3
41 | 格栅下垫条石 | m
42 | 格栅下垫石墩 | 个
43 | 垃圾清理 | 项
44 | 木构件做旧 | 项
45 | 木构架安装起重脚手架 | m2
46 | 竹编泥灰墙 | m2
47 | 蝴蝶瓦大号花边 | 百张
48 | 蝴蝶瓦斜沟滴水 | 百张

## 2_表10_2_2-32 主要机械台班一览表
【表10.2.2-32】
主要机械台班一览表
工程名称:东厢新做 |  |  | 标段: |  | 第1页 共1页
序号 | 机械名称、规格、型号 | 单位 | 数 量 | 单价(元) | 合价（元） | 备注
1 | 履带式推土机90kW | 台班
2 | 履带式单斗液压挖掘机1m3 | 台班
3 | 电动夯实机250N·m | 台班
4 | 自升式塔式起重机400kN·m | 台班
5 | 载货汽车4t | 台班
6 | 自卸汽车8t | 台班
7 | 电动卷扬机-单筒慢速10kN | 台班
8 | 电动卷扬机-单筒慢速50kN | 台班
9 | 灰浆搅拌机200L | 台班
10 | 干混砂浆罐式搅拌机20000L | 台班
11 | 钢筋切断机40mm | 台班
12 | 钢筋弯曲机40mm | 台班
13 | 木工圆锯机500mm | 台班
14 | 木工平刨床500mm | 台班
15 | 交流弧焊机32kV·A | 台班
16 | 对焊机75kV·A | 台班
17 | 混凝土振捣器平板式 | 台班
18 | 混凝土振捣器插入式 | 台班
19 | 汽车式起重机5t | 台班

## 3_表10_2_2-16 分部分项工程清单与计价表
【表10.2.2-16】
分部分项工程清单与计价表
单位(专业)工程名称:古建筑-正屋修缮 | [5 empty] | 标段: |  |  | 第1页 共7页
序号 | 项目编码 | 项目名称 | 项目特征 | 计量 单位 | 工程量 | 金 额 (元) |  |  |  |  | 备注
[6 empty] | 综合单价 | 合价 | 其中
[8 empty] | 人工费 | 机械费 | 暂估价
|  | 附录A 砌砖 |  |  | 0
1 | 020101001003 | 城墙砖 | 10轴新砌基础： 1、240mm厚水泥标准砖 2、M5水泥砂浆砌筑 3、基础两侧20厚1:3水泥砂浆 | m3 | 2.50
2 | 020101002004 | 细砖清水墙 | 1轴补砌墙+10轴新砌（山墙厚35cm）： 1、单面清水砖外墙35cm砖厚 2、墙面堵洞 3、20mm厚1:1:4混合砂浆 4、清水墙水泥砂浆勾缝 | m3 | 37.29
3 | 020101002005 | 细砖清水墙 | 后墙厚24cm： 1、单面清水砖外墙24cm砖厚 2、墙面堵洞 3、20mm厚1:1:4混合砂浆 4、清水墙水泥砂浆勾缝 | m3 | 4.79
4 | 020101002006 | 细砖清水墙 | 博风墙： 1、单面清水砖外墙24cm砖厚 2、墙面堵洞 3、20mm厚1:1:4混合砂浆 4、清水墙水泥砂浆勾缝 | m3 | 3.04
5 | 020111006001 | 砖细博风板头 | 砖细博风板头 墙厚37cm，制作、安装 | 份 | 6
6 | 020111007001 | 零星仿古砌体 | 1.砖细半墙坐槛面（宽在40cm以内）有雀簧有线脚 | m | 6.52
本页小计
【表10.2.2-16】
分部分项工程清单与计价表
单位(专业)工程名称:古建筑-正屋修缮 | [5 empty] | 标段: |  |  | 第2页 共7页
序号 | 项目编码 | 项目名称 | 项目特征 | 计量 单位 | 工程量 | 金 额 (元) |  |  |  |  | 备注
[6 empty] | 综合单价 | 合价 | 其中
[8 empty] | 人工费 | 机械费 | 暂估价
7 | 020111007002 | 零星仿古砌体 | 1.砖细月洞、地穴、门窗樘套（侧壁）直折线形（宽在35cm以内）双线双出口 | m | 7.50
8 | 020803009003 | 零星项目抹灰 | 70厚竹泥板墙 抹灰间壁制安 双面 | m2 | 79.00
|  | 附录B 石作 |  |  | 0
9 | 020201001003 | 阶条石厚12cm | 400*120*12阶沿石新做，二遍剁斧 | m2 | 4.50
10 | 020201005004 | 锁口石 | 430*120锁扣式新做，二遍剁斧 | m2 | 22.49
11 | 020206003004 | 磉墩 | 圆形鼓磴制作（二遍剁斧）、安装规格（cm）Φ40厚26以 内 | 只 | 23
|  | 附录E 木作 |  |  | 0
12 | 020501003004 | 方柱 | 1.立贴式方柱（cm）18×18以内制作、安装`巴新菠萝格 | m3 | 4.87
13 | 020501004003 | 童(瓜)柱 | 1.童（瓜）柱（cm）Φ24以内制作、安装 巴新菠萝格 | m3 | 0.22
14 | 020502002003 | 矩形梁 | 1.矩形梁（cm）架梁、山界梁、轩梁、荷包梁、双步梁厚24以内制作、安装`巴新菠萝格 | m3 | 0.63
15 | 020503004004 | 额枋 | 1.穿枋、额枋（平板枋）、夹底（随梁枋）、斗盘枋等厚度（cm）8以内制作、安装 | m3 | 0.23
本页小计
【表10.2.2-16】
分部分项工程清单与计价表
单位(专业)工程名称:古建筑-正屋修缮 | [5 empty] | 标段: |  |  | 第3页 共7页
序号 | 项目编码 | 项目名称 | 项目特征 | 计量 单位 | 工程量 | 金 额 (元) |  |  |  |  | 备注
[6 empty] | 综合单价 | 合价 | 其中
[8 empty] | 人工费 | 机械费 | 暂估价
16 | 020503004005 | 额枋 | 1.穿枋、额枋（平板枋）、夹底（随梁枋）、斗盘枋等厚度（cm）12以内制作、安装 | m3 | 0.18
17 | 020503004006 | 额枋 | 1.穿枋、额枋（平板枋）、夹底（随梁枋）、斗盘枋等厚度（cm）12以上制作、安装 | m3 | 1.12
18 | 020503001006 | 圆桁(檩) | 1.圆木桁（檩）条直径（cm）Φ16以内制作、安装 | m3 | 0.17
19 | 020503001007 | 圆桁(檩) | 1.圆木桁（檩）条直径（cm）Φ20以内制作、安装 | m3 | 1.44
20 | 020503001008 | 圆桁(檩) | 1.圆木桁（檩）条直径（cm）Φ24以内制作、安装 | m3 | 1.98
21 | 020503001009 | 圆桁(檩) | 1.圆木桁（檩）条直径（cm）Φ28以内制作、安装 | m3 | 0.46
22 | 020503002004 | 方桁(檩) | 1.方木桁（檩）条厚度（cm）11以内制作、安装 | m3 | 0.37
23 | 020503003004 | 替木 | 1.方木替木（连机、桁下枋）厚度（cm）8以内制作、安装 | m3 | 0.25
24 | 020503008004 | 扶脊木 | 1.帮脊木（扶脊木）方圆多角形制作、安装 | m3 | 0.17
25 | 020505004004 | 圆形椽 | 1.全圆形椽子直径（cm）Φ7以内制作、安装 2.40%利旧 | m3 | 15.96
本页小计
【表10.2.2-16】
分部分项工程清单与计价表
单位(专业)工程名称:古建筑-正屋修缮 | [5 empty] | 标段: |  |  | 第4页 共7页
序号 | 项目编码 | 项目名称 | 项目特征 | 计量 单位 | 工程量 | 金 额 (元) |  |  |  |  | 备注
[6 empty] | 综合单价 | 合价 | 其中
[8 empty] | 人工费 | 机械费 | 暂估价
26 | 020505004005 | 圆形椽 | 1.全圆形椽子直径（cm）Φ7以内制作、安装 | m3 | 2.59
27 | 020507001004 | 平身科斗拱 | 1.三踩单昂斗栱柱头科制作、安装 | 座 | 6
28 | 020507005001 | 其他科斗拱 | 1.一斗三升十字型制作、安装 | 攒 | 5
29 | 020508010003 | 雀替 | 1.素雀替规格（cm）90×9×20以内制作、安装`设计使用三、四类木种时 | 块 | 11
30 | 020508016004 | 大连檐(里口木) | 1.大连檐规格（cm）10×9÷2制作、安装 | m | 53.88
31 | 020508019004 | 封檐板 | 1.封沿板规格（cm）2.5×25制作、安装 | m | 53.88
32 | 020508025004 | 清水望板 | 1.清水望板规格（cm）板厚1.5制作、安装 | m2 | 436.72
33 | 020509002004 | 槛窗 | 1.古式短窗扇（槛窗）万字式制作`如做固定窗无框者 2.短窗框扇、直棂窗框扇不包括摇梗楹子安装 | m2 | 17.79
34 | 020509002005 | 槛窗 | 1.仿古直棂窗制作 2.仿古板窗厚2cm以内制作、安装 | m2 | 3.41
35 | 020509007013 | 门窗框、槛、抱框 | 竖槛厚（cm）7*5.5，制作、安装 | m | 6.38
36 | 020509007014 | 门窗框、槛、抱框 | 抱框厚度（cm）7*20，制作、安装 | m | 18.36
37 | 020509007015 | 门窗框、槛、抱框 | 腰枋厚度（cm）7*30，制作、安装 | m | 26.08
本页小计
【表10.2.2-16】
分部分项工程清单与计价表
单位(专业)工程名称:古建筑-正屋修缮 | [5 empty] | 标段: |  |  | 第5页 共7页
序号 | 项目编码 | 项目名称 | 项目特征 | 计量 单位 | 工程量 | 金 额 (元) |  |  |  |  | 备注
[6 empty] | 综合单价 | 合价 | 其中
[8 empty] | 人工费 | 机械费 | 暂估价
38 | 020509007016 | 门窗框、槛、抱框 | 竖槛厚度（cm）10*20，制作、安装 | m | 12.48
39 | 020509007017 | 门窗框、槛、抱框 | 下槛厚度（cm）10*32，制作、安装 | m | 52.76
40 | 020509015007 | 直拼屏门 | 1.4.5cm厚单拼屏门制作 2.屏门框档安装 | m2 | 4.41
41 | 020509015008 | 直拼屏门 | 1.5cm厚单拼屏门制作 2.屏门框档安装 | m2 | 16.41
42 | 020509015009 | 直拼屏门 | 1.6cm厚单拼屏门制作 2.屏门框档安装 | m2 | 28.11
43 | 020512001004 | 木地板 | 1、20mm厚杉木板 2、130*80mm木搁栅，下垫石墩 3、50*100mm芝麻灰花岗岩长条垫块 4、50*100*20mm芝麻灰花岗岩墩块 5、100mm厚三合土灰砂石 6、80mm砂石垫层 7、素土夯实整平 | m2 | 118.60
44 | 020512003005 | 栈板(间壁)墙 | 1.裙板（栏杆封板）规格（cm）板厚1.5以内制作、安装 2.板间壁镶板（单） | m2 | 79.70
|  | 附录F 屋面 |  |  | 0
45 | 020601003004 | 小青瓦屋面 | 1.蝴蝶瓦屋面厅堂 2.20%利旧 3.高分子卷材自粘法平面~一层`平(屋)面以坡度≤10%为准,10%<坡度≤30%时 | m2 | 375.44
本页小计
【表10.2.2-16】
分部分项工程清单与计价表
单位(专业)工程名称:古建筑-正屋修缮 | [5 empty] | 标段: |  |  | 第6页 共7页
序号 | 项目编码 | 项目名称 | 项目特征 | 计量 单位 | 工程量 | 金 额 (元) |  |  |  |  | 备注
[6 empty] | 综合单价 | 合价 | 其中
[8 empty] | 人工费 | 机械费 | 暂估价
46 | 020601003005 | 小青瓦屋面 | 1.蝴蝶瓦屋面厅堂 2.20%利旧 3.高分子卷材自粘法平面~一层`平(屋)面以坡度≤10%为准,10%<坡度≤30%时 | m2 | 61.28
47 | 020602011004 | 屋脊头、吞头 | 1.屋脊头（堆塑）长55cm雌毛脊头 | 只 | 4
48 | 020602009004 | 檐头(口)附件 | 1.蝴蝶瓦花边滴水花边 2.10%利旧 3.蝴蝶瓦花边滴水滴水 4.10%利旧 | m | 46.32
49 | 020602009005 | 檐头(口)附件 | 9-10花边滴水新做 | m | 7.56
50 | 020602003004 | 滚筒脊 | 1.蝴蝶瓦屋脊一瓦条筑脊盖头灰 | m | 26.94
|  | 附录G 地面 |  |  | 0
51 | 020702001003 | 糙墁方砖 | 1、300*300*3仿京砖(钟山青) 2、20mm1:3水泥砂浆结合层 3、5mm厚1:2石灰砂浆 4、120mm3:7灰土垫层 5、100mm碎石干铺垫层 6、素土夯实 | m2 | 137.74
本页小计
【表10.2.2-16】
分部分项工程清单与计价表
单位(专业)工程名称:古建筑-正屋修缮 | [5 empty] | 标段: |  |  | 第7页 共7页
序号 | 项目编码 | 项目名称 | 项目特征 | 计量 单位 | 工程量 | 金 额 (元) |  |  |  |  | 备注
[6 empty] | 综合单价 | 合价 | 其中
[8 empty] | 人工费 | 机械费 | 暂估价
52 | 020702006001 | 石板面 | 1、630*630*60花岗岩板，材质同原地面（90%利旧） 2、20mm1:3水泥砂浆结合层 3、5mm厚1:2石灰砂浆 4、120mm3:7灰土垫层 5、100mm碎石干铺垫层 6、素土夯实 | m2 | 142.30
|  | 其他项目 |  |  | 0
53 | 02B009 | 屋面下架 | 屋面下架、记号、洗擦、修整、上架、含后期修建、清理垃圾、外运，施工方自行考虑综合报价，该费用一次性包干，不再调整 | 项 | 1
54 | 02B010 | 老地面挖土、垃圾清理、外运 | 老地面挖土、垃圾清理、外运，施工方自行考虑综合报价，该费用一次性包干，不再调整 | 项 | 1
55 | 02B011 | 木构件做旧 | 新做木构件做旧，施工方自行考虑综合报价，该费用一次性包干，不再调整 | 项 | 1
本页小计
合计

## 3_表10_2_2-16 施工技术措施项目清单与计价表
【表10.2.2-16】
施工技术措施项目清单与计价表
单位(专业)工程名称:古建筑-正屋修缮 | [5 empty] | 标段: |  |  | 第1页 共1页
序号 | 项目编码 | 项目名称 | 项目特征 | 计量 单位 | 工程量 | 金 额 (元) |  |  |  |  | 备注
[6 empty] | 综合单价 | 合价 | 其中
[8 empty] | 人工费 | 机械费 | 暂估价
|  | [请输入分部名称,电子评标勿删] |  |  | 0
1 | 021001001003 | 综合脚手架 | 1.综合脚手架 建筑物檐高（m以内）7层~高（m）6以内`仿古建筑工程沿高在3.6m以内时: | m2 | 386.98
2 | 021001004003 | 木构架安装起重脚手架 | 1.木构架安装起重脚手架 | m2 | 386.98
3 | 021003002003 | 楼、阁、轩 | 1.园林古建筑单檐垂直~高度（m）20以内~一檐 | m2 | 386.98
4 | 02B012 | 其他措施费用 | 其他措施费用，施工方自行考虑综合报价，该费用一次性包干，不再调整 | 项 | 1
本页小计
合计

## 3_表10_2_2-20 施工组织（总价）措施项目清单与
【表10.2.2-20】
施工组织（总价）措施项目清单与计价表
工程名称:正屋修缮 |  |  | 标段: | 第1页 共1页
序号 | 项目编号 | 项目名称 | 计算基础 | 费率 (%) | 金额 (元) | 备注
1 | 050405001001 | 安全文明施工费
1.1 | 1.1 | 安全文明施工基本费
2 | Z50405009001 | 提前竣工增加费
3 | 050405004001 | 二次搬运费
4 | 050405005001 | 冬雨季施工增加费
5 | Z50405010001 | 行车、行人干扰增加费
6 | 05B999 | 其他施工组织措施费
合 计

## 3_表10_2_2-21 其他项目清单与计价汇总表
【表10.2.2-21】
其他项目清单与计价汇总表
工程名称:正屋修缮 |  | 标段: | 第1页 共1页
序号 | 项 目 名 称 | 金额(元) | 备注
1 | 暂列金额 | 0 | 明细详见表10.2.2-22
1.1 | 标化工地增加费 | 0 | 明细详见表10.2.2-22
1.2 | 优质工程增加费 | 0 | 明细详见表10.2.2-22
1.3 | 其他暂列金额 | 0 | 明细详见表10.2.2-22
2 | 暂估价 | 0
2.1 | 材料（设备）暂估价 | 0 | 明细详见表10.2.2-23
2.2 | 专业工程暂估价 | 0 | 明细详见表10.2.2-24
2.3 | 专项技术措施暂估价 | 0 | 明细详见表10.2.2-25
3 | 计日工 |  | 明细详见表10.2.2-26
4 | 总承包服务费 |  | 明细详见表10.2.2-27
合 计

## 3_表10_2_2-29 主要工日一览表
【表10.2.2-29】
主要工日一览表
工程名称:正屋修缮 |  |  | 标段: |  | 第1页 共1页
序号 | 工日名称（类别） | 单位 | 数量 | 单价(元) | 合价（元） | 备注
1 | 一类人工 | 工日
2 | 二类人工 | 工日
3 | 三类人工 | 工日

## 3_表10_2_2-31 主要材料和工程设备一览表
【表10.2.2-31】
主要材料和工程设备一览表
工程名称:正屋修缮 |  |  |  | 标段: |  | 第1页 共2页
序号 | 名称、规格、型号 | 单位 | 数量 | 单价(元) | 合价（元） | 备注
1 | 铁件 | kg
2 | 圆钉 | kg
3 | 普通硅酸盐水泥PO 42.5综合 | kg
4 | 黄砂毛砂 | t
5 | 黄砂净砂 | t
6 | 碎石综合 | t
7 | 碎石40—60 | t
8 | 生石灰 | kg
9 | 石灰膏 | m3
10 | 细灰 | kg
11 | 普坚毛料石2000×400×120 | m3
12 | 普坚毛料石2000×400×80 | m3
13 | 标准砖240×115×53 | 百块
14 | 标准砖240×115×53 | 千块
15 | 杉板枋材 | m3
16 | 杉板枋材7*20 | m3
17 | 杉板枋材7*30 | m3
18 | 杉板枋材 | m3
19 | 杉板枋材10*25 | m3
20 | 杉板枋材菠萝格 | m3
21 | 杉板枋材樟木 | m3
22 | 杉原木菠萝格 | m3
23 | 杉原木综合 | m3
24 | 杉原木椽子 | m3
25 | 杉原木旧椽子利旧 | m3
26 | 杉木枋50×60 | m3
27 | 长条实木地板地板厚2cm | m2
28 | 花岗岩板630*63060 | m2
29 | 花岗岩板630*630*60利旧 | m2
【表10.2.2-31】
主要材料和工程设备一览表
工程名称:正屋修缮 |  |  |  | 标段: |  | 第2页 共2页
序号 | 名称、规格、型号 | 单位 | 数量 | 单价(元) | 合价（元） | 备注
30 | 高分子自粘胶膜防水卷材1.2mm Y P S | m2
31 | 汽油综合 | kg
32 | 大蝴蝶瓦（底）200×200×13 | 百张
33 | 方砖380×380×40 | 百块
34 | 方砖430×430×50 | 百块
35 | 钟山青 | m2
36 | 蝴蝶瓦大号滴水 | 百张
37 | 蝴蝶瓦小号滴水 | 百张
38 | 蝴蝶瓦小号花边 | 百张
39 | 土青砖220×105×42 | 千块
40 | 望砖210×105×15 | 百块
41 | 中蝴蝶瓦（盖）180×180×13 | 百张
42 | 木模板 | m3
43 | 普坚毛料石 | m3
44 | 格栅下垫条石 | m
45 | 格栅下垫石墩 | 个
46 | 垃圾清理、外运 | 项
47 | 木构件做旧 | 项
48 | 木构架安装起重脚手架 | m2
49 | 竹编泥灰墙 | m2
50 | 蝴蝶瓦大号花边 | 百张
51 | 蝴蝶瓦斜沟滴水 | 百张

## 3_表10_2_2-32 主要机械台班一览表
【表10.2.2-32】
主要机械台班一览表
工程名称:正屋修缮 |  |  | 标段: |  | 第1页 共1页
序号 | 机械名称、规格、型号 | 单位 | 数 量 | 单价(元) | 合价（元） | 备注
1 | 电动夯实机250N·m | 台班
2 | 自升式塔式起重机400kN·m | 台班
3 | 载货汽车4t | 台班
4 | 电动卷扬机-单筒慢速10kN | 台班
5 | 涡浆式混凝土搅拌机500L | 台班
6 | 灰浆搅拌机200L | 台班
7 | 干混砂浆罐式搅拌机20000L | 台班
8 | 木工圆锯机500mm | 台班
9 | 木工平刨床500mm | 台班
10 | 混凝土振捣器平板式 | 台班
11 | 汽车式起重机5t | 台班

## 4_表10_2_2-16 分部分项工程清单与计价表
【表10.2.2-16】
分部分项工程清单与计价表
单位(专业)工程名称:古建筑-谢侠逊旧居迁建 | [5 empty] | 标段: |  |  | 第1页 共8页
序号 | 项目编码 | 项目名称 | 项目特征 | 计量 单位 | 工程量 | 金 额 (元) |  |  |  |  | 备注
[6 empty] | 综合单价 | 合价 | 其中
[8 empty] | 人工费 | 机械费 | 暂估价
|  | 附录A 砌砖 |  |  | 0
1 | 020101001004 | 城墙砖 | 10轴新砌基础： 1、240mm厚水泥标准砖 2、M5水泥砂浆砌筑 3、基础两侧20厚1:3水泥砂浆 | m3 | 10.71
2 | 020101002007 | 细砖清水墙 | 1轴+10轴新砌（山墙厚34cm）： 1、单面清水砖外墙34cm砖厚 2、墙面堵洞 3、20mm厚1:1:4混合砂浆 4、清水墙水泥砂浆勾缝 | m3 | 49.23
3 | 020101002008 | 细砖清水墙 | 前墙厚24cm： 1、单面清水砖外墙24cm砖厚 2、墙面堵洞 3、20mm厚1:1:4混合砂浆 4、清水墙水泥砂浆勾缝 | m3 | 2.78
4 | 020101002009 | 细砖清水墙 | 博风墙： 1、单面清水砖外墙24cm砖厚 2、墙面堵洞 3、20mm厚1:1:4混合砂浆 4、清水墙水泥砂浆勾缝 | m3 | 3.04
5 | 020111006002 | 砖细博风板头 | 砖细博风板头 墙厚37cm，制作、安装 | 份 | 6
6 | 020111007003 | 零星仿古砌体 | 1.砖细月洞、地穴、门窗樘套（侧壁）直折线形（宽在35cm以内）双线双出口 | m | 13.20
本页小计
【表10.2.2-16】
分部分项工程清单与计价表
单位(专业)工程名称:古建筑-谢侠逊旧居迁建 | [5 empty] | 标段: |  |  | 第2页 共8页
序号 | 项目编码 | 项目名称 | 项目特征 | 计量 单位 | 工程量 | 金 额 (元) |  |  |  |  | 备注
[6 empty] | 综合单价 | 合价 | 其中
[8 empty] | 人工费 | 机械费 | 暂估价
7 | 020111007004 | 零星仿古砌体 | 1.砖细矩形漏窗边框双边双出口 2.砖细矩形漏窗及芯子平直线条复杂 3.仿古板窗厚2cm以内制作、安装 | m2 | 5.18
8 | 020803009004 | 零星项目抹灰 | 70厚竹泥板墙 抹灰间壁制安 双面 | m2 | 76.00
|  | 附录B 石作 |  |  | 0
9 | 020201001004 | 阶条石厚12cm | 400*120*12台阶踏步新做，二遍剁斧 | m2 | 1.22
10 | 020201005005 | 锁口石 | 400*120锁扣式新做，二遍剁斧 | m2 | 20.14
11 | 020206003005 | 磉墩 | 圆形鼓磴制作（二遍剁斧）、安装规格（cm）Φ40厚26以 内 | 只 | 66
|  | 附录D |  |  | 0
12 | 010101004002 | 挖基坑土方 | 1.人工挖综合土方10% 2.机械挖综合土方90% 3.余方外运及消纳 4.运距施工方自行考虑 | m3 | 1131.00
13 | 010103001002 | 回填方 | 1.回填土人工夯实 | m3 | 118.00
14 | 010501001002 | 垫层 | C15非泵送商品混凝土 | m3 | 50.45
15 | 010501004002 | 满堂基础 | C30泵送商品混凝土 | m3 | 198.07
16 | 010502001002 | 矩形柱 | C30泵送商品混凝土 | m3 | 2.67
本页小计
【表10.2.2-16】
分部分项工程清单与计价表
单位(专业)工程名称:古建筑-谢侠逊旧居迁建 | [5 empty] | 标段: |  |  | 第3页 共8页
序号 | 项目编码 | 项目名称 | 项目特征 | 计量 单位 | 工程量 | 金 额 (元) |  |  |  |  | 备注
[6 empty] | 综合单价 | 合价 | 其中
[8 empty] | 人工费 | 机械费 | 暂估价
17 | 010515001003 | 现浇构件钢筋 | HPB300 | t | 0.328
18 | 010515001004 | 现浇构件钢筋 | HRB400 | t | 18.667
|  | 附录E 木作 |  |  | 0
19 | 020501003005 | 方柱 | 1.立贴式圆柱（cm）Φ18以内制作、安装`巴新菠萝格 | m3 | 0.37
20 | 020501003006 | 方柱 | 1.立贴式方柱（cm）18×18以内利旧、安装 | m3 | 9.08
21 | 020501004004 | 童(瓜)柱 | 1.童（瓜）柱（cm）Φ24以内利旧、安装 | m3 | 0.61
22 | 020502002004 | 矩形梁 | 1.矩形梁（cm）架梁、山界梁、轩梁、荷包梁、双步梁厚24以内利旧、安装 | m3 | 6.08
23 | 020502002005 | 矩形梁 | 1.矩形梁（cm）架梁、山界梁、轩梁、荷包梁、双步梁厚24以内制作、安装`巴新菠萝格 | m3 | 0.51
24 | 020503004007 | 额枋 | 1.穿枋、额枋（平板枋）、夹底（随梁枋）、斗盘枋等厚度（cm）12以内制作、安装 | m3 | 0.12
25 | 020503004008 | 额枋 | 1.穿枋、额枋（平板枋）、夹底（随梁枋）、斗盘枋等厚度（cm）12以内利旧、安装 | m3 | 1.00
26 | 020503001010 | 圆桁(檩) | 1.圆木桁（檩）条直径（cm）Φ16以内制作、安装 | m3 | 4.86
本页小计
【表10.2.2-16】
分部分项工程清单与计价表
单位(专业)工程名称:古建筑-谢侠逊旧居迁建 | [5 empty] | 标段: |  |  | 第4页 共8页
序号 | 项目编码 | 项目名称 | 项目特征 | 计量 单位 | 工程量 | 金 额 (元) |  |  |  |  | 备注
[6 empty] | 综合单价 | 合价 | 其中
[8 empty] | 人工费 | 机械费 | 暂估价
27 | 020503001011 | 圆桁(檩) | 1.圆木桁（檩）条直径（cm）Φ16以内利旧、安装 | m3 | 6.13
28 | 020503002005 | 方桁(檩) | 1.方木桁（檩）条厚度（cm）11以内制作、安装 | m3 | 0.25
29 | 020503002006 | 方桁(檩) | 1.方木桁（檩）条厚度（cm）11以内利旧、安装 | m3 | 0.75
30 | 020503003005 | 替木 | 1.方木替木（连机、桁下枋）厚度（cm）8以内制作、安装 | m3 | 0.98
31 | 020503003006 | 替木 | 1.方木替木（连机、桁下枋）厚度（cm）8以内利旧、安装 | m3 | 1.53
32 | 020503008005 | 扶脊木 | 1.帮脊木（扶脊木）方圆多角形制作、安装 | m3 | 0.18
33 | 020505004006 | 圆形椽 | 1.全圆形椽子直径（cm）Φ7以内制作、安装 2.30%利旧 | m3 | 18.91
34 | 020505004007 | 圆形椽 | 1.全圆形椽子直径（cm）Φ7以内制作、安装 | m3 | 1.23
35 | 020507001005 | 平身科斗拱 | 1.三踩单昂斗栱柱头科利旧、安装 | 座 | 11
36 | 020507001006 | 平身科斗拱 | 1.三踩单昂斗栱柱头科制作、安装 | 座 | 1
37 | 020507005002 | 其他科斗拱 | 1.一斗三升十字型制作、安装 | 攒 | 12
38 | 020507005003 | 其他科斗拱 | 1.一斗三升十字型利旧、安装 | 攒 | 4
本页小计
【表10.2.2-16】
分部分项工程清单与计价表
单位(专业)工程名称:古建筑-谢侠逊旧居迁建 | [5 empty] | 标段: |  |  | 第5页 共8页
序号 | 项目编码 | 项目名称 | 项目特征 | 计量 单位 | 工程量 | 金 额 (元) |  |  |  |  | 备注
[6 empty] | 综合单价 | 合价 | 其中
[8 empty] | 人工费 | 机械费 | 暂估价
39 | 020508010004 | 雀替 | 1.素雀替规格（cm）90×9×20以内制作、安装`设计使用三、四类木种时 | 块 | 8
40 | 020508010005 | 雀替 | 1.素雀替规格（cm）90×9×20以内利旧、安装 | 块 | 62
41 | 020508016005 | 大连檐(里口木) | 1.大连檐规格（cm）10×9÷2制作、安装 | m | 85.84
42 | 020508019005 | 封檐板 | 1.封沿板规格（cm）2.5×25制作、安装 | m | 85.84
43 | 020508025005 | 清水望板 | 1.清水望板规格（cm）板厚1.5制作、安装 | m2 | 464.83
44 | 020509002006 | 槛窗 | 1.古式短窗扇（槛窗）万字式制作`如做固定窗无框者 2.仿古板窗厚2cm以内制作、安装 | m2 | 14.93
45 | 020509007018 | 门窗框、槛、抱框 | 抱框厚度（cm）7*20新配，制作、安装 | m | 32.80
46 | 020509007019 | 门窗框、槛、抱框 | 抱框厚度（cm）7*20利旧、安装 | m | 6.64
47 | 020509007020 | 门窗框、槛、抱框 | 抱框厚度（cm）7*30新配，制作、安装 | m | 12.90
48 | 020509007021 | 门窗框、槛、抱框 | 下槛厚度（cm）11*28新配，制作、安装 | m | 60.88
49 | 020509007022 | 门窗框、槛、抱框 | 中槛厚度（cm）11*28新配，制作、安装 | m | 13.16
50 | 020509007023 | 门窗框、槛、抱框 | 下槛厚度（cm）11*28利旧、安装 | m | 6.58
本页小计
【表10.2.2-16】
分部分项工程清单与计价表
单位(专业)工程名称:古建筑-谢侠逊旧居迁建 | [5 empty] | 标段: |  |  | 第6页 共8页
序号 | 项目编码 | 项目名称 | 项目特征 | 计量 单位 | 工程量 | 金 额 (元) |  |  |  |  | 备注
[6 empty] | 综合单价 | 合价 | 其中
[8 empty] | 人工费 | 机械费 | 暂估价
51 | 020509007024 | 门窗框、槛、抱框 | 下槛厚度（cm）11*24新配，制作、安装 | m | 34.56
52 | 020509007025 | 门窗框、槛、抱框 | 中槛厚度（cm）8*18新配 | m | 37.44
53 | 020509015010 | 直拼屏门 | 1.5cm厚单拼屏门制作 2.屏门框档安装 | m2 | 33.78
54 | 020509015011 | 直拼屏门 | 1.实踏大门扇制作~5cm厚以内 2.实踏大门安装 | m2 | 3.01
55 | 020512001005 | 木地板 | 1、20mm厚杉木板 2、130*80mm木搁栅，下垫石墩 3、50*100mm芝麻灰花岗岩长条垫块 4、50*100*20mm芝麻灰花岗岩墩块 5、100mm厚三合土灰砂石 6、80mm砂石垫层 7、素土夯实整平 | m2 | 125.00
56 | 020512003006 | 栈板(间壁)墙 | 1.裙板（栏杆封板）规格（cm）板厚1.5以内制作、安装 | m2 | 21.67
57 | 020512003007 | 栈板(间壁)墙 | 1.裙板（栏杆封板）规格（cm）板厚1.5以内利旧、安装 | m2 | 7.14
58 | 020512003008 | 栈板(间壁)墙 | 1.板间壁镶板（单），制作、安装 | m2 | 106.14
59 | 020512003009 | 栈板(间壁)墙 | 1.板间壁镶板（单），利旧、安装 | m2 | 37.28
|  | 附录F 屋面 |  |  | 0
本页小计
【表10.2.2-16】
分部分项工程清单与计价表
单位(专业)工程名称:古建筑-谢侠逊旧居迁建 | [5 empty] | 标段: |  |  | 第7页 共8页
序号 | 项目编码 | 项目名称 | 项目特征 | 计量 单位 | 工程量 | 金 额 (元) |  |  |  |  | 备注
[6 empty] | 综合单价 | 合价 | 其中
[8 empty] | 人工费 | 机械费 | 暂估价
60 | 020601003006 | 小青瓦屋面 | 1.蝴蝶瓦屋面厅堂 2.20%利旧 3.高分子卷材自粘法平面~一层`平(屋)面以坡度≤10%为准,10%<坡度≤30%时 | m2 | 444.85
61 | 020601003007 | 小青瓦屋面 | 1.蝴蝶瓦屋面厅堂 2.高分子卷材自粘法平面~一层`平(屋)面以坡度≤10%为准,10%<坡度≤30%时 | m2 | 20.00
62 | 020602011005 | 屋脊头、吞头 | 1.屋脊头（堆塑）长55cm雌毛脊头 | 只 | 4
63 | 020602009006 | 檐头(口)附件 | 1.蝴蝶瓦花边滴水花边 | m | 85.54
64 | 020602003005 | 滚筒脊 | 1.蝴蝶瓦屋脊一瓦条筑脊盖头灰 | m | 28.84
|  | 附录G 地面 |  |  | 0
65 | 020702001004 | 糙墁方砖 | 1、300*300*3仿京砖(钟山青) 2、20mm1:3水泥砂浆结合层 3、5mm厚1:2石灰砂浆 4、120mm3:7灰土垫层 5、100mm碎石干铺垫层 6、素土夯实 | m2 | 90.00
66 | 02B013 | 三合土地面 | 1、120mm3:7灰土垫层 2、100mm碎石干铺垫层 3、素土夯实 | m2 | 135.60
|  | 其他项目 |  |  | 0
本页小计
【表10.2.2-16】
分部分项工程清单与计价表
单位(专业)工程名称:古建筑-谢侠逊旧居迁建 | [5 empty] | 标段: |  |  | 第8页 共8页
序号 | 项目编码 | 项目名称 | 项目特征 | 计量 单位 | 工程量 | 金 额 (元) |  |  |  |  | 备注
[6 empty] | 综合单价 | 合价 | 其中
[8 empty] | 人工费 | 机械费 | 暂估价
67 | 02B014 | 旧料搬运清洗 | 旧料搬运清洗，施工方自行考虑综合报价，该费用一次性包干，不再调整 | 项 | 1
68 | 02B015 | 屋面下架 | 屋面下架、记号、洗擦、修整、上架、含后期修建、清理垃圾、外运，施工方自行考虑综合报价，该费用一次性包干，不再调整 | 项 | 1
69 | 02B016 | 老地面挖土、垃圾清理、外运 | 老地面挖土、垃圾清理、外运，施工方自行考虑综合报价，该费用一次性包干，不再调整 | 项 | 1
70 | 02B017 | 木构件做旧 | 新做木构件做旧，施工方自行考虑综合报价，该费用一次性包干，不再调整 | 项 | 1
本页小计
合计

## 4_表10_2_2-16 施工技术措施项目清单与计价表
【表10.2.2-16】
施工技术措施项目清单与计价表
单位(专业)工程名称:古建筑-谢侠逊旧居迁建 | [5 empty] | 标段: |  |  | 第1页 共1页
序号 | 项目编码 | 项目名称 | 项目特征 | 计量 单位 | 工程量 | 金 额 (元) |  |  |  |  | 备注
[6 empty] | 综合单价 | 合价 | 其中
[8 empty] | 人工费 | 机械费 | 暂估价
|  | [请输入分部名称,电子评标勿删] |  |  | 0
1 | 021001001004 | 综合脚手架 | 1.综合脚手架 建筑物檐高（m以内）7层~高（m）6以内`仿古建筑工程沿高在3.6m以内时: | m2 | 400.45
2 | 011702001003 | 基础 | 1.混凝土垫层 | m2 | 7.40
3 | 011702001004 | 基础 | 1.整板基础无梁式复合木模 | m2 | 37.01
4 | 021002001002 | 现浇混凝土模板 | 1.矩形柱复合模板 | m2 | 35.64
5 | 021001004004 | 木构架安装起重脚手架 | 1.木构架安装起重脚手架 | m2 | 400.45
6 | 021003002004 | 楼、阁、轩 | 1.园林古建筑单檐垂直~高度（m）20以内~一檐 | m2 | 400.45
7 | 02B018 | 其他措施费用 | 其他措施费用，施工方自行考虑综合报价，该费用一次性包干，不再调整 | 项 | 1
本页小计
合计

## 4_表10_2_2-20 施工组织（总价）措施项目清单与
【表10.2.2-20】
施工组织（总价）措施项目清单与计价表
工程名称:谢侠逊旧居迁建 |  |  | 标段: | 第1页 共1页
序号 | 项目编号 | 项目名称 | 计算基础 | 费率 (%) | 金额 (元) | 备注
1 | 050405001001 | 安全文明施工费
1.1 | 1.1 | 安全文明施工基本费
2 | Z50405009001 | 提前竣工增加费
3 | 050405004001 | 二次搬运费
4 | 050405005001 | 冬雨季施工增加费
5 | Z50405010001 | 行车、行人干扰增加费
6 | 05B999 | 其他施工组织措施费
合 计

## 4_表10_2_2-21 其他项目清单与计价汇总表
【表10.2.2-21】
其他项目清单与计价汇总表
工程名称:谢侠逊旧居迁建 |  | 标段: | 第1页 共1页
序号 | 项 目 名 称 | 金额(元) | 备注
1 | 暂列金额 | 0 | 明细详见表10.2.2-22
1.1 | 标化工地增加费 | 0 | 明细详见表10.2.2-22
1.2 | 优质工程增加费 | 0 | 明细详见表10.2.2-22
1.3 | 其他暂列金额 | 0 | 明细详见表10.2.2-22
2 | 暂估价 | 0
2.1 | 材料（设备）暂估价 | 0 | 明细详见表10.2.2-23
2.2 | 专业工程暂估价 | 0 | 明细详见表10.2.2-24
2.3 | 专项技术措施暂估价 | 0 | 明细详见表10.2.2-25
3 | 计日工 |  | 明细详见表10.2.2-26
4 | 总承包服务费 |  | 明细详见表10.2.2-27
合 计

## 4_表10_2_2-29 主要工日一览表
【表10.2.2-29】
主要工日一览表
工程名称:谢侠逊旧居迁建 |  |  | 标段: |  | 第1页 共1页
序号 | 工日名称（类别） | 单位 | 数量 | 单价(元) | 合价（元） | 备注
1 | 一类人工 | 工日
2 | 二类人工 | 工日
3 | 三类人工 | 工日

## 4_表10_2_2-31 主要材料和工程设备一览表
【表10.2.2-31】
主要材料和工程设备一览表
工程名称:谢侠逊旧居迁建 |  |  |  | 标段: |  | 第1页 共3页
序号 | 名称、规格、型号 | 单位 | 数量 | 单价(元) | 合价（元） | 备注
1 | 热轧带肋钢筋HRB400综合 | t
2 | 热轧光圆钢筋HPB300综合 | t
3 | 铁件 | kg
4 | 圆钉 | kg
5 | 普通硅酸盐水泥PO 42.5综合 | kg
6 | 黄砂毛砂 | t
7 | 黄砂净砂 | t
8 | 碎石综合 | t
9 | 碎石40—60 | t
10 | 生石灰 | kg
11 | 石灰膏 | m3
12 | 细灰 | kg
13 | 块石200-500 | t
14 | 普坚毛料石2000×400×120 | m3
15 | 普坚毛料石2000×400×80 | m3
16 | 标准砖240×115×53 | 百块
17 | 标准砖240×115×53 | 千块
18 | 泵送商品混凝土C30 | m3
19 | 杉板枋材 | m3
20 | 杉板枋材7*20利旧槛 | m3
21 | 杉板枋材利旧梁 | m3
22 | 杉板枋材利旧柱 | m3
23 | 杉板枋材 | m3
24 | 杉板枋材利旧斗拱 | m3
25 | 杉板枋材10*25 | m3
26 | 杉板枋材利旧 | m3
27 | 杉板枋材 | m3
28 | 杉板枋材利旧雀替 | m3
29 | 杉板枋材利旧额枋 | m3
【表10.2.2-31】
主要材料和工程设备一览表
工程名称:谢侠逊旧居迁建 |  |  |  | 标段: |  | 第2页 共3页
序号 | 名称、规格、型号 | 单位 | 数量 | 单价(元) | 合价（元） | 备注
30 | 杉板枋材菠萝格 | m3
31 | 杉板枋材利旧裙板 | m3
32 | 杉板枋材樟木 | m3
33 | 杉板枋材利旧方桁 | m3
34 | 杉原木利旧桁条 | m3
35 | 杉原木菠萝格 | m3
36 | 杉原木综合 | m3
37 | 杉原木椽子 | m3
38 | 杉原木利旧童柱 | m3
39 | 杉原木旧椽子利旧 | m3
40 | 杉木枋50×60 | m3
41 | 长条实木地板地板厚2cm | m2
42 | 高分子自粘胶膜防水卷材1.5mm Y P S | m2
43 | 汽油综合 | kg
44 | 大蝴蝶瓦（底）200×200×13 | 百张
45 | 方砖380×380×40 | 百块
46 | 方砖430×430×50 | 百块
47 | 钟山青 | m2
48 | 蝴蝶瓦小号滴水 | 百张
49 | 蝴蝶瓦小号花边 | 百张
50 | 双开砖240×120×25 | 百块
51 | 土青砖220×105×42 | 千块
52 | 望砖210×105×15 | 百块
53 | 中蝴蝶瓦（盖）180×180×13 | 百张
54 | 普坚毛料石 | m3
55 | 格栅下垫条石 | m
56 | 格栅下垫石墩 | 个
57 | 旧料搬运清洗 | 项
58 | 木构件做旧 | 项
【表10.2.2-31】
主要材料和工程设备一览表
工程名称:谢侠逊旧居迁建 |  |  |  | 标段: |  | 第3页 共3页
序号 | 名称、规格、型号 | 单位 | 数量 | 单价(元) | 合价（元） | 备注
59 | 木构架安装起重脚手架 | m2
60 | 竹编泥灰墙 | m2
61 | 蝴蝶瓦大号花边 | 百张

## 4_表10_2_2-32 主要机械台班一览表
【表10.2.2-32】
主要机械台班一览表
工程名称:谢侠逊旧居迁建 |  |  | 标段: |  | 第1页 共1页
序号 | 机械名称、规格、型号 | 单位 | 数 量 | 单价(元) | 合价（元） | 备注
1 | 履带式推土机90kW | 台班
2 | 履带式单斗液压挖掘机1m3 | 台班
3 | 电动夯实机250N·m | 台班
4 | 自升式塔式起重机400kN·m | 台班
5 | 载货汽车4t | 台班
6 | 自卸汽车8t | 台班
7 | 电动卷扬机-单筒慢速10kN | 台班
8 | 电动卷扬机-单筒慢速50kN | 台班
9 | 涡浆式混凝土搅拌机500L | 台班
10 | 灰浆搅拌机200L | 台班
11 | 干混砂浆罐式搅拌机20000L | 台班
12 | 钢筋切断机40mm | 台班
13 | 钢筋弯曲机40mm | 台班
14 | 木工圆锯机500mm | 台班
15 | 木工平刨床500mm | 台班
16 | 交流弧焊机32kV·A | 台班
17 | 对焊机75kV·A | 台班
18 | 混凝土振捣器平板式 | 台班
19 | 混凝土振捣器插入式 | 台班
20 | 汽车式起重机5t | 台班

## 5_表10_2_2-16 分部分项工程清单与计价表
【表10.2.2-16】
分部分项工程清单与计价表
单位(专业)工程名称:古建筑-俞宅迁建 | [5 empty] | 标段: |  |  | 第1页 共9页
序号 | 项目编码 | 项目名称 | 项目特征 | 计量 单位 | 工程量 | 金 额 (元) |  |  |  |  | 备注
[6 empty] | 综合单价 | 合价 | 其中
[8 empty] | 人工费 | 机械费 | 暂估价
|  | 附录A 砌砖 |  |  | 0
1 | 020101001005 | 城墙砖 | 10轴新砌基础： 1、240mm厚水泥标准砖 2、M5水泥砂浆砌筑 3、基础两侧20厚1:3水泥砂浆 | m3 | 14.20
2 | 020101002010 | 细砖清水墙 | 1轴+10轴新砌（山墙厚34cm）： 1、单面清水砖外墙34cm砖厚 2、墙面堵洞 3、20mm厚1:1:4混合砂浆 4、清水墙水泥砂浆勾缝 | m3 | 49.23
3 | 020101003001 | 糙砖实心墙 | 1、36cm砖厚 2、墙面堵洞 3、20mm厚1:1:4混合砂浆 | m3 | 14.69
4 | 020101002011 | 细砖清水墙 | 博风墙： 1、单面清水砖外墙24cm砖厚 2、墙面堵洞 3、20mm厚1:1:4混合砂浆 4、清水墙水泥砂浆勾缝 | m3 | 3.04
5 | 020111006003 | 砖细博风板头 | 砖细博风板头 墙厚37cm，制作、安装 | 份 | 16
6 | 020111007005 | 零星仿古砌体 | 1.砖细月洞、地穴、门窗樘套（侧壁）直折线形（宽在35cm以内）双线双出口 | m | 31.00
本页小计
【表10.2.2-16】
分部分项工程清单与计价表
单位(专业)工程名称:古建筑-俞宅迁建 | [5 empty] | 标段: |  |  | 第2页 共9页
序号 | 项目编码 | 项目名称 | 项目特征 | 计量 单位 | 工程量 | 金 额 (元) |  |  |  |  | 备注
[6 empty] | 综合单价 | 合价 | 其中
[8 empty] | 人工费 | 机械费 | 暂估价
7 | 020111007006 | 零星仿古砌体 | 1.砖细矩形漏窗边框单边单出口 2.砖细矩形漏窗及芯子平直线条复杂 3.仿古板窗厚2cm以内制作、安装 | m2 | 39.66
8 | 020111007007 | 零星仿古砌体 | 修复6榀砖雕漏窗20%： 1.砖细矩形漏窗及芯子平直线条复杂 2.仿古板窗厚2cm以内制作、安装 | m2 | 2.64
9 | 020803009005 | 零星项目抹灰 | 70厚竹泥板墙 抹灰间壁制安 双面 | m2 | 37.00
|  | 附录B 石作 |  |  | 0
10 | 020201005006 | 锁口石 | 400*120锁扣式新做，二遍剁斧 | m2 | 17.07
11 | 020206003006 | 磉墩 | 补配：圆形鼓磴制作（二遍剁斧）、安装规格（cm）Φ40厚26以 内 | 只 | 3
|  | 附录D |  |  | 0
12 | 010101004003 | 挖基坑土方 | 1.人工挖综合土方10% 2.机械挖综合土方90% 3.余方外运及消纳 4.运距施工方自行考虑 | m3 | 429.00
13 | 010103001003 | 回填方 | 1.回填土人工夯实 | m3 | 36.00
14 | 010501001003 | 垫层 | C15非泵送商品混凝土 | m3 | 48.49
15 | 010501004003 | 满堂基础 | C30泵送商品混凝土 | m3 | 187.39
本页小计
【表10.2.2-16】
分部分项工程清单与计价表
单位(专业)工程名称:古建筑-俞宅迁建 | [5 empty] | 标段: |  |  | 第3页 共9页
序号 | 项目编码 | 项目名称 | 项目特征 | 计量 单位 | 工程量 | 金 额 (元) |  |  |  |  | 备注
[6 empty] | 综合单价 | 合价 | 其中
[8 empty] | 人工费 | 机械费 | 暂估价
16 | 010502001003 | 矩形柱 | C30泵送商品混凝土 | m3 | 4.03
17 | 010515001005 | 现浇构件钢筋 | HPB300 | t | 0.186
18 | 010515001006 | 现浇构件钢筋 | HRB400 | t | 15.216
|  | 附录E 木作 |  |  | 0
19 | 020501003007 | 方柱 | 1.立贴式方柱（cm）18×18以内制作、安装`巴新菠萝格 | m3 | 0.02
20 | 020501003008 | 方柱 | 1.立贴式方柱（cm）18×18以内利旧、安装 | m3 | 5.52
21 | 020501001001 | 圆柱 | 1.立贴式圆柱（cm）Φ22以内制作、安装`巴新菠萝格 | m3 | 0.26
22 | 020501001002 | 圆柱 | 1.立贴式方柱（cm）18×18以内利旧、安装 | m3 | 0.09
23 | 020501004005 | 童(瓜)柱 | 1.童（瓜）柱（cm）Φ24以内利旧、安装 | m3 | 0.91
24 | 020502002006 | 矩形梁 | 1.矩形梁（cm）架梁、山界梁、轩梁、荷包梁、双步梁厚24以内利旧、安装 | m3 | 5.44
25 | 020502002007 | 矩形梁 | 1.矩形梁（cm）架梁、山界梁、轩梁、荷包梁、双步梁厚24以内制作、安装`巴新菠萝格 | m3 | 0.24
26 | 020503001012 | 圆桁(檩) | 1.圆木桁（檩）条直径（cm）Φ16以内制作、安装 | m3 | 2.99
本页小计
【表10.2.2-16】
分部分项工程清单与计价表
单位(专业)工程名称:古建筑-俞宅迁建 | [5 empty] | 标段: |  |  | 第4页 共9页
序号 | 项目编码 | 项目名称 | 项目特征 | 计量 单位 | 工程量 | 金 额 (元) |  |  |  |  | 备注
[6 empty] | 综合单价 | 合价 | 其中
[8 empty] | 人工费 | 机械费 | 暂估价
27 | 020503001013 | 圆桁(檩) | 1.圆木桁（檩）条直径（cm）Φ16以内利旧、安装 | m3 | 4.52
28 | 020503001014 | 圆桁(檩) | 1.圆木桁（檩）条直径（cm）Φ20以内制作、安装 | m3 | 1.81
29 | 020503001015 | 圆桁(檩) | 1.圆木桁（檩）条直径（cm）Φ20以内利旧、安装 | m3 | 2.67
30 | 020503002007 | 方桁(檩) | 1.方木桁（檩）条厚度（cm）11以内利旧、安装 | m3 | 0.83
31 | 020503003007 | 替木 | 1.方木替木（连机、桁下枋）厚度（cm）8以内制作、安装 | m3 | 0.83
32 | 020503003008 | 替木 | 1.方木替木（连机、桁下枋）厚度（cm）8以内利旧、安装 | m3 | 2.22
33 | 020503008006 | 扶脊木 | 1.帮脊木（扶脊木）方圆多角形制作、安装 | m3 | 0.18
34 | 020505004008 | 圆形椽 | 1.全圆形椽子直径（cm）Φ7以内制作、安装 2.30%利旧 | m3 | 25.51
35 | 020505004009 | 圆形椽 | 1.全圆形椽子直径（cm）Φ7以内制作、安装 | m3 | 3.00
36 | 020507001007 | 平身科斗拱 | 1.三踩单昂斗栱柱头科利旧、安装 | 座 | 5
37 | 020507001008 | 平身科斗拱 | 1.三踩单昂斗栱柱头科制作、安装 | 座 | 1
38 | 020507005004 | 其他科斗拱 | 1.一斗三升十字型利旧、安装 | 攒 | 20
本页小计
【表10.2.2-16】
分部分项工程清单与计价表
单位(专业)工程名称:古建筑-俞宅迁建 | [5 empty] | 标段: |  |  | 第5页 共9页
序号 | 项目编码 | 项目名称 | 项目特征 | 计量 单位 | 工程量 | 金 额 (元) |  |  |  |  | 备注
[6 empty] | 综合单价 | 合价 | 其中
[8 empty] | 人工费 | 机械费 | 暂估价
39 | 020508010006 | 雀替 | 1.素雀替规格（cm）90×9×20以内利旧、安装 | 块 | 48
40 | 020508016006 | 大连檐(里口木) | 1.大连檐规格（cm）10×9÷2制作、安装 | m | 75.28
41 | 020508019006 | 封檐板 | 1.封沿板规格（cm）2.5×25制作、安装 | m | 75.28
42 | 020508025006 | 清水望板 | 1.清水望板规格（cm）板厚1.5制作、安装 2.10%利旧 | m2 | 455.00
43 | 020508025007 | 清水望板 | 1.清水望板规格（cm）板厚1.5制作、安装 | m2 | 48.00
44 | 020509002007 | 槛窗 | 1.仿古直棂窗制作 2.古式短窗扇（槛窗）万字式制作`如做固定窗无框者 3.仿古板窗厚2cm以内制作、安装 4.短窗框扇、直棂窗框扇不包括摇梗楹子安装 | m2 | 13.77
45 | 020509007026 | 门窗框、槛、抱框 | 中竖槛厚（cm）9*15，制作、安装 | m | 10.00
46 | 020509007027 | 门窗框、槛、抱框 | 中槛厚度（cm）10*16，制作、安装 | m | 18.42
47 | 020509007028 | 门窗框、槛、抱框 | 抱框厚度（cm）11*32，制作、安装 | m | 3.20
48 | 020509007029 | 门窗框、槛、抱框 | 抱框厚度（cm）11*32，利旧、安装 | m | 6.40
49 | 020509007030 | 门窗框、槛、抱框 | 抱框厚度（cm）10*30，利旧、安装 | m | 12.76
本页小计
【表10.2.2-16】
分部分项工程清单与计价表
单位(专业)工程名称:古建筑-俞宅迁建 | [5 empty] | 标段: |  |  | 第6页 共9页
序号 | 项目编码 | 项目名称 | 项目特征 | 计量 单位 | 工程量 | 金 额 (元) |  |  |  |  | 备注
[6 empty] | 综合单价 | 合价 | 其中
[8 empty] | 人工费 | 机械费 | 暂估价
50 | 020509007031 | 门窗框、槛、抱框 | 竖槛厚度（cm）10*20，利旧、安装 | m | 4.60
51 | 020509007032 | 门窗框、槛、抱框 | 竖槛厚度（cm）10*20，制作、安装 | m | 13.06
52 | 020509007033 | 门窗框、槛、抱框 | 下槛厚度（cm）12*15制作、安装 | m | 14.60
53 | 020509007034 | 门窗框、槛、抱框 | 下槛厚度（cm）12*15，利旧、安装 | m | 6.40
54 | 020509015012 | 直拼屏门 | 1.5cm厚单拼屏门制作 2.屏门框档安装 | m2 | 18.92
55 | 020509015013 | 直拼屏门 | 1.5cm厚实踏大门扇制作 2.实踏大门安装 | m2 | 8.07
56 | 020509015014 | 直拼屏门 | 1.单拼屏门修补、安装 | m2 | 48.19
57 | 020509015015 | 直拼屏门 | 1.单拼屏门利旧、安装 | m2 | 2.36
58 | 020512001006 | 木地板 | 1、20mm厚杉木板 2、130*80mm木搁栅，下垫石墩 3、50*100mm芝麻灰花岗岩长条垫块 4、50*100*20mm芝麻灰花岗岩墩块 5、100mm厚三合土灰砂石 6、80mm砂石垫层 7、素土夯实整平 | m2 | 205.34
59 | 020512003010 | 栈板(间壁)墙 | 1.裙板（栏杆封板）规格（cm）板厚1.5以内制作、安装 | m2 | 10.06
本页小计
【表10.2.2-16】
分部分项工程清单与计价表
单位(专业)工程名称:古建筑-俞宅迁建 | [5 empty] | 标段: |  |  | 第7页 共9页
序号 | 项目编码 | 项目名称 | 项目特征 | 计量 单位 | 工程量 | 金 额 (元) |  |  |  |  | 备注
[6 empty] | 综合单价 | 合价 | 其中
[8 empty] | 人工费 | 机械费 | 暂估价
60 | 020512003011 | 栈板(间壁)墙 | 1.裙板（栏杆封板）规格（cm）板厚1.5以内利旧、安装 | m2 | 19.63
61 | 020512003012 | 栈板(间壁)墙 | 1.板间壁镶板（单），制作、安装 | m2 | 55.58
62 | 020512003013 | 栈板(间壁)墙 | 1.板间壁镶板（单），制作、安装 | m2 | 14.40
63 | 020512004001 | 藻井天花 | 1.天棚木龙骨斜天棚 2.薄板吊顶 | m2 | 128.02
|  | 附录F 屋面 |  |  | 0
64 | 020601003008 | 小青瓦屋面 | 1.蝴蝶瓦屋面厅堂 2.20%利旧 3.高分子卷材自粘法平面~一层`平(屋)面以坡度≤10%为准,10%<坡度≤30%时 | m2 | 455.05
65 | 020601003009 | 小青瓦屋面 | 1.蝴蝶瓦屋面厅堂 2.20%利旧 3.高分子卷材自粘法平面~一层`平(屋)面以坡度≤10%为准,10%<坡度≤30%时 | m2 | 48.00
66 | 020602009007 | 檐头(口)附件 | 1.蝴蝶瓦花边滴水花边 2.蝴蝶瓦花边滴水滴水 | m | 75.28
67 | 020602003006 | 滚筒脊 | 1.蝴蝶瓦屋脊一瓦条筑脊盖头灰 | m | 66.83
68 | 020602004001 | 垂脊 | 1.蝴蝶瓦屋脊黄瓜环 | m | 19.18
本页小计
【表10.2.2-16】
分部分项工程清单与计价表
单位(专业)工程名称:古建筑-俞宅迁建 | [5 empty] | 标段: |  |  | 第8页 共9页
序号 | 项目编码 | 项目名称 | 项目特征 | 计量 单位 | 工程量 | 金 额 (元) |  |  |  |  | 备注
[6 empty] | 综合单价 | 合价 | 其中
[8 empty] | 人工费 | 机械费 | 暂估价
69 | 020602010001 | 斜沟 | 1.斜沟（阴角）蝴蝶瓦 | m | 28.00
|  | 附录G 地面 |  |  | 0
70 | 020702001005 | 糙墁方砖 | 1、300*300*3仿京砖(钟山青) 2、20mm1:3水泥砂浆结合层 3、5mm厚1:2石灰砂浆 4、120mm3:7灰土垫层 5、100mm碎石干铺垫层 6、素土夯实 | m2 | 110.03
71 | 02B019 | 三合土地面 | 1、120mm3:7灰土垫层 2、100mm碎石干铺垫层 3、素土夯实 | m2 | 68.95
|  | 其他项目 |  |  | 0
72 | 02B020 | 旧料搬运清洗 | 旧料搬运清洗，施工方自行考虑综合报价，该费用一次性包干，不再调整 | 项 | 1
73 | 02B021 | 屋面下架 | 屋面下架、记号、洗擦、修整、上架、含后期修建、清理垃圾、外运，施工方自行考虑综合报价，该费用一次性包干，不再调整 | 项 | 1
74 | 02B022 | 老地面挖土、垃圾清理、外运 | 老地面挖土、垃圾清理、外运，施工方自行考虑综合报价，该费用一次性包干，不再调整 | 项 | 1
75 | 02B023 | 木构件做旧 | 新做木构件做旧，施工方自行考虑综合报价，该费用一次性包干，不再调整 | 项 | 1
本页小计
【表10.2.2-16】
分部分项工程清单与计价表
单位(专业)工程名称:古建筑-俞宅迁建 | [5 empty] | 标段: |  |  | 第9页 共9页
序号 | 项目编码 | 项目名称 | 项目特征 | 计量 单位 | 工程量 | 金 额 (元) |  |  |  |  | 备注
[6 empty] | 综合单价 | 合价 | 其中
[8 empty] | 人工费 | 机械费 | 暂估价
合计

## 5_表10_2_2-16 施工技术措施项目清单与计价表
【表10.2.2-16】
施工技术措施项目清单与计价表
单位(专业)工程名称:古建筑-俞宅迁建 | [5 empty] | 标段: |  |  | 第1页 共1页
序号 | 项目编码 | 项目名称 | 项目特征 | 计量 单位 | 工程量 | 金 额 (元) |  |  |  |  | 备注
[6 empty] | 综合单价 | 合价 | 其中
[8 empty] | 人工费 | 机械费 | 暂估价
|  | [请输入分部名称,电子评标勿删] |  |  | 0
1 | 021001001005 | 综合脚手架 | 1.综合脚手架 建筑物檐高（m以内）7层~高（m）6以内`仿古建筑工程沿高在3.6m以内时: | m2 | 451.46
2 | 011702001005 | 基础 | 1.混凝土垫层 | m2 | 7.59
3 | 011702001006 | 基础 | 1.整板基础无梁式复合木模 | m2 | 65.38
4 | 021002001003 | 现浇混凝土模板 | 1.矩形柱复合模板 | m2 | 30.24
5 | 021001004005 | 木构架安装起重脚手架 | 1.木构架安装起重脚手架 | m2 | 451.46
6 | 021003002005 | 楼、阁、轩 | 1.园林古建筑单檐垂直~高度（m）20以内~一檐 | m2 | 451.46
7 | 02B024 | 其他措施费用 | 其他措施费用，施工方自行考虑综合报价，该费用一次性包干，不再调整 | 项 | 1
本页小计
合计

## 5_表10_2_2-20 施工组织（总价）措施项目清单与
【表10.2.2-20】
施工组织（总价）措施项目清单与计价表
工程名称:俞宅迁建 |  |  | 标段: | 第1页 共1页
序号 | 项目编号 | 项目名称 | 计算基础 | 费率 (%) | 金额 (元) | 备注
1 | 050405001001 | 安全文明施工费
1.1 | 1.1 | 安全文明施工基本费
2 | Z50405009001 | 提前竣工增加费
3 | 050405004001 | 二次搬运费
4 | 050405005001 | 冬雨季施工增加费
5 | Z50405010001 | 行车、行人干扰增加费
6 | 05B999 | 其他施工组织措施费
合 计

## 5_表10_2_2-21 其他项目清单与计价汇总表
【表10.2.2-21】
其他项目清单与计价汇总表
工程名称:俞宅迁建 |  | 标段: | 第1页 共1页
序号 | 项 目 名 称 | 金额(元) | 备注
1 | 暂列金额 | 0 | 明细详见表10.2.2-22
1.1 | 标化工地增加费 | 0 | 明细详见表10.2.2-22
1.2 | 优质工程增加费 | 0 | 明细详见表10.2.2-22
1.3 | 其他暂列金额 | 0 | 明细详见表10.2.2-22
2 | 暂估价 | 0
2.1 | 材料（设备）暂估价 | 0 | 明细详见表10.2.2-23
2.2 | 专业工程暂估价 | 0 | 明细详见表10.2.2-24
2.3 | 专项技术措施暂估价 | 0 | 明细详见表10.2.2-25
3 | 计日工 |  | 明细详见表10.2.2-26
4 | 总承包服务费 |  | 明细详见表10.2.2-27
合 计

## 5_表10_2_2-29 主要工日一览表
【表10.2.2-29】
主要工日一览表
工程名称:俞宅迁建 |  |  | 标段: |  | 第1页 共1页
序号 | 工日名称（类别） | 单位 | 数量 | 单价(元) | 合价（元） | 备注
1 | 一类人工 | 工日
2 | 二类人工 | 工日
3 | 三类人工 | 工日

## 5_表10_2_2-31 主要材料和工程设备一览表
【表10.2.2-31】
主要材料和工程设备一览表
工程名称:俞宅迁建 |  |  |  | 标段: |  | 第1页 共3页
序号 | 名称、规格、型号 | 单位 | 数量 | 单价(元) | 合价（元） | 备注
1 | 热轧带肋钢筋HRB400综合 | t
2 | 热轧光圆钢筋HPB300综合 | t
3 | 铁件 | kg
4 | 圆钉 | kg
5 | 普通硅酸盐水泥PO 42.5综合 | kg
6 | 黄砂毛砂 | t
7 | 黄砂净砂 | t
8 | 碎石综合 | t
9 | 碎石40—60 | t
10 | 生石灰 | kg
11 | 石灰膏 | m3
12 | 细灰 | kg
13 | 块石200-500 | t
14 | 普坚毛料石2000×400×80 | m3
15 | 标准砖240×115×53 | 百块
16 | 标准砖240×115×53 | 千块
17 | 泵送商品混凝土C30 | m3
18 | 杉板枋材 | m3
19 | 杉板枋材7*20利旧槛 | m3
20 | 杉板枋材利旧梁 | m3
21 | 杉板枋材利旧柱 | m3
22 | 杉板枋材 | m3
23 | 杉板枋材利旧斗拱 | m3
24 | 杉板枋材10*25 | m3
25 | 杉板枋材 | m3
26 | 杉板枋材利旧雀替 | m3
27 | 杉板枋材7*20利旧槛 | m3
28 | 杉板枋材利旧望板 | m3
29 | 杉板枋材菠萝格 | m3
【表10.2.2-31】
主要材料和工程设备一览表
工程名称:俞宅迁建 |  |  |  | 标段: |  | 第2页 共3页
序号 | 名称、规格、型号 | 单位 | 数量 | 单价(元) | 合价（元） | 备注
30 | 杉板枋材利旧裙板 | m3
31 | 杉板枋材樟木 | m3
32 | 杉板枋材利旧方桁 | m3
33 | 杉原木利旧桁条 | m3
34 | 杉原木菠萝格 | m3
35 | 杉原木综合 | m3
36 | 杉原木椽子 | m3
37 | 杉原木利旧童柱 | m3
38 | 杉原木旧椽子利旧 | m3
39 | 杉薄板 | m3
40 | 杉木枋50×60 | m3
41 | 长条实木地板地板厚2.5cm | m2
42 | 高分子自粘胶膜防水卷材1.5mm Y P S | m2
43 | 汽油综合 | kg
44 | 大蝴蝶瓦（底）200×200×13 | 百张
45 | 方砖380×380×40 | 百块
46 | 方砖430×430×50 | 百块
47 | 钟山青 | m2
48 | 蝴蝶瓦大号滴水 | 百张
49 | 蝴蝶瓦黄瓜环（底） | 百张
50 | 蝴蝶瓦黄瓜环（盖） | 百张
51 | 蝴蝶瓦小号花边 | 百张
52 | 蝴蝶斜沟瓦240×240 | 百张
53 | 双开砖240×120×25 | 百块
54 | 土青砖220×105×42 | 千块
55 | 望砖210×105×15 | 百块
56 | 中蝴蝶瓦（盖）180×180×13 | 百张
57 | 普坚毛料石 | m3
58 | 格栅下垫条石 | m
【表10.2.2-31】
主要材料和工程设备一览表
工程名称:俞宅迁建 |  |  |  | 标段: |  | 第3页 共3页
序号 | 名称、规格、型号 | 单位 | 数量 | 单价(元) | 合价（元） | 备注
59 | 格栅下垫石墩 | 个
60 | 旧料搬运清洗 | 项
61 | 木构件做旧 | 项
62 | 木构架安装起重脚手架 | m2
63 | 竹编泥灰墙 | m2
64 | 蝴蝶瓦大号花边 | 百张
65 | 蝴蝶瓦斜沟滴水 | 百张

## 5_表10_2_2-32 主要机械台班一览表
【表10.2.2-32】
主要机械台班一览表
工程名称:俞宅迁建 |  |  | 标段: |  | 第1页 共1页
序号 | 机械名称、规格、型号 | 单位 | 数 量 | 单价(元) | 合价（元） | 备注
1 | 履带式推土机90kW | 台班
2 | 履带式单斗液压挖掘机1m3 | 台班
3 | 电动夯实机250N·m | 台班
4 | 自升式塔式起重机400kN·m | 台班
5 | 载货汽车4t | 台班
6 | 自卸汽车8t | 台班
7 | 电动卷扬机-单筒慢速10kN | 台班
8 | 电动卷扬机-单筒慢速50kN | 台班
9 | 涡浆式混凝土搅拌机500L | 台班
10 | 灰浆搅拌机200L | 台班
11 | 干混砂浆罐式搅拌机20000L | 台班
12 | 钢筋切断机40mm | 台班
13 | 钢筋弯曲机40mm | 台班
14 | 木工圆锯机500mm | 台班
15 | 木工平刨床500mm | 台班
16 | 交流弧焊机32kV·A | 台班
17 | 对焊机75kV·A | 台班
18 | 混凝土振捣器平板式 | 台班
19 | 混凝土振捣器插入式 | 台班
20 | 汽车式起重机5t | 台班

## 6_表10_2_2-16 分部分项工程清单与计价表
【表10.2.2-16】
分部分项工程清单与计价表
单位(专业)工程名称:景观附属-园林景观 | [5 empty] | 标段: |  |  | 第1页 共7页
序号 | 项目编码 | 项目名称 | 项目特征 | 计量 单位 | 工程量 | 金 额 (元) |  |  |  |  | 备注
[6 empty] | 综合单价 | 合价 | 其中
[8 empty] | 人工费 | 机械费 | 暂估价
|  | 植草砖停车位 |  |  | 0
1 | 050201005001 | 嵌草砖（格）铺装 | 100厚生态植草砖停车位，30厚1：3水泥砂浆，200厚C20素砼，200厚碎石垫层，素土夯实 | m2 | 153.01
2 | 050201001001 | 园路 | 100*200*60黄色透水砖，30厚1：3水泥砂浆，200厚C20素砼，200厚碎石垫层，素土夯实 | m2 | 12.00
3 | 050201003001 | 路牙铺设 | 芝麻灰火烧面花岗岩侧石1000*120*250，30厚1：3水泥砂浆，200厚C20素砼，200厚碎石垫层，素土夯实 | m | 66.56
4 | 050102012001 | 铺种草皮 | 植草砖内种植马尼拉，养护期二年 | m2 | 165.00
5 | 050101009001 | 种植土回（换）填 | 黄泥 | m3 | 82.50
|  | 沥青道路 |  |  | 0
6 | 050201001002 | 园路 | 300*1000*50芝麻灰火烧面花岗岩平石 | m2 | 70.93
7 | 040203006001 | 沥青混凝土 | 4cmAC-13C细粒式沥青砼 | m2 | 982.84
8 | 040203006002 | 沥青混凝土 | 6cmAC-20C中粒式沥青砼 | m2 | 982.84
9 | 040203004001 | 封层 | 0.6cm沥青封层 | m2 | 982.84
10 | 040202015001 | 水泥稳定碎（砾）石 | 25cm5%水泥稳定碎石层 | m2 | 1130.27
本页小计
【表10.2.2-16】
分部分项工程清单与计价表
单位(专业)工程名称:景观附属-园林景观 | [5 empty] | 标段: |  |  | 第2页 共7页
序号 | 项目编码 | 项目名称 | 项目特征 | 计量 单位 | 工程量 | 金 额 (元) |  |  |  |  | 备注
[6 empty] | 综合单价 | 合价 | 其中
[8 empty] | 人工费 | 机械费 | 暂估价
11 | 040202011001 | 碎石 | 15cm碎石调平层 | m2 | 1145.57
12 | 050201003002 | 路牙铺设 | 芝麻灰火烧面花岗岩侧石1000*120*250，30厚1：3水泥砂浆，100厚C15素砼，100厚碎石垫层，素土夯实 | m | 204.07
|  | 观景木平台 |  |  | 0
13 | 011503002001 | 硬木扶手、栏杆、栏板 | 防腐木栏杆制安，详见图纸 | m | 87.00
14 | 050201015001 | 栈道 | 30厚芬兰防腐木，防腐处理，安装缝宽5，100厚C20混凝土垫层，150厚碎石垫层，素土夯实，详见图纸 | m2 | 57.51
15 | 05B001 | 木坐凳 | 40*90*3300芬兰防腐木，M7.5砖砌体，100厚C20混凝土，C20砼压顶，含钢筋，详见图纸 | 个 | 3
|  | 台阶 |  |  | 0
16 | 050201002001 | 踏（蹬）道 | 350*800*50老石板台阶面，150*800*20老石板立板，30厚1：2水泥砂浆粘结层，C15混凝土垫层，150厚片石垫层，素土夯实，详见图纸 | m2 | 32.15
|  | 50厚老石板铺装 |  |  | 0
17 | 050201001003 | 园路 | 50厚老石板铺装，30厚1：3水泥砂浆，100厚C20混凝土垫层，150厚碎石垫层，素土夯实，详见图纸 | m2 | 588.73
本页小计
【表10.2.2-16】
分部分项工程清单与计价表
单位(专业)工程名称:景观附属-园林景观 | [5 empty] | 标段: |  |  | 第3页 共7页
序号 | 项目编码 | 项目名称 | 项目特征 | 计量 单位 | 工程量 | 金 额 (元) |  |  |  |  | 备注
[6 empty] | 综合单价 | 合价 | 其中
[8 empty] | 人工费 | 机械费 | 暂估价
|  | 院内青砖铺装 |  |  | 0
18 | 050201001004 | 园路 | 青砖铺装，30厚1：3水泥砂浆，100厚C20混凝土垫层，150厚碎石垫层，素土夯实，详见图纸 | m2 | 1331.25
19 | 050201003003 | 路牙铺设 | 芝麻灰火烧面花岗岩侧石1000*120*250，30厚1：3水泥砂浆，100厚C15素砼，100厚碎石垫层，素土夯实，详见图纸 | m | 120.28
20 | 011605001001 | 平面块料拆除 | 院内原有旧石砖拆除，废渣外运 | m2 | 1331.25
|  | 树池 |  |  | 0
21 | 050201001005 | 园路 | 50-80当地溪滩石干铺 | m2 | 0.57
22 | 05B002 | 不锈钢板收边 | 10厚304不锈钢板 | m | 3.77
|  | 挡土墙 暂定84m |  |  | 0
23 | 040101002001 | 挖沟槽土方 | 挖沟槽土方，三类土 | m3 | 99.96
24 | 040103001001 | 回填方 | 原土回填 | m3 | 35.28
25 | 040103002001 | 余方弃置 | 土方外运，自行消纳 | m3 | 64.68
26 | 040303001001 | 混凝土垫层 | C20砼垫层（含模板） | m3 | 15.96
27 | 040303002001 | 混凝土基础 | C25砼基础（含模板） | m3 | 42.84
本页小计
【表10.2.2-16】
分部分项工程清单与计价表
单位(专业)工程名称:景观附属-园林景观 | [5 empty] | 标段: |  |  | 第4页 共7页
序号 | 项目编码 | 项目名称 | 项目特征 | 计量 单位 | 工程量 | 金 额 (元) |  |  |  |  | 备注
[6 empty] | 综合单价 | 合价 | 其中
[8 empty] | 人工费 | 机械费 | 暂估价
28 | 040305003001 | 浆砌块料 | M10浆砌块石墙身，外侧勾平缝，每隔15米设置沥青沉降缝，水平间距2米设置D100PVC排水管，工程量暂定，详见图纸 | m3 | 134.40
29 | 040303016001 | 混凝土挡墙压顶 | C25砼压顶（含模板） | m3 | 6.72
30 | 010403006001 | 石栏杆 | 挡墙花岗岩栏杆，详见图纸 | m | 84.00
31 | 040901001001 | 现浇构件钢筋 | 圆钢 | t | 0.614
32 | 040901001002 | 现浇构件钢筋 | 螺纹钢 | t | 1.742
|  | 大雅山房门台 |  |  | 0
33 | 020602001001 | 筒瓦屋面 | 补配筒瓦100%（小筒瓦、40厚望砖），详见图纸 | m2 | 18.52
34 | 020601001001 | 铺望砖 | 40厚望砖，详见图纸 | m2 | 18.52
35 | 020602009008 | 檐头(口)附件 | 补配檐口沟头滴水100%，详见图纸 | m | 25.44
36 | 020602002001 | 屋面窑制正脊 | 屋脊，详见图纸 | m | 11.44
37 | 020112001001 | 砖雕刻 | 补配砖雕，详见图纸 | m2 | 1.92
38 | 020111001001 | 砖细斗拱 | 补配青砖斗拱，详见图纸 | 座 | 2
39 | 020509009001 | 将军门 | 恢复木门（300*120门梁、140*120门槛），详见图纸 | m2 | 7.21
本页小计
【表10.2.2-16】
分部分项工程清单与计价表
单位(专业)工程名称:景观附属-园林景观 | [5 empty] | 标段: |  |  | 第5页 共7页
序号 | 项目编码 | 项目名称 | 项目特征 | 计量 单位 | 工程量 | 金 额 (元) |  |  |  |  | 备注
[6 empty] | 综合单价 | 合价 | 其中
[8 empty] | 人工费 | 机械费 | 暂估价
40 | 020102002001 | 贴墙面 | 补配250*250*30青石砖100%，详见图纸 | m2 | 5.00
41 | 020102002002 | 贴墙面 | 补配140*140*30青石砖50%，详见图纸 | m2 | 1.70
42 | 020102002003 | 贴墙面 | 135*135*35青砖，详见图纸 | m2 | 7.31
43 | 05B003 | 原门台移位 | 原成品门台移位搬运 | 项 | 1
44 | 05B004 | 原门台构件下架 | 原门台屋盖及外贴墙面拆除 | 项 | 1
45 | 010404001001 | 垫层 | 150厚片石垫层 | m3 | 3.46
46 | 010501001004 | 垫层 | 100厚C15素砼垫层（含模板） | m3 | 2.31
47 | 010501002001 | 带形基础 | C30砼基础（含模板） | m3 | 9.22
48 | 010515001007 | 现浇构件钢筋 | 螺纹钢 | t | 0.328
49 | 040101002002 | 挖沟槽土方 | 挖沟槽土方，三类土 | m3 | 16.17
50 | 040103001002 | 回填方 | 原土回填 | m3 | 4.62
51 | 040103002002 | 余方弃置 | 土方外运，自行消纳 | m3 | 11.55
|  | 围墙 |  |  | 0
52 | 040101002003 | 挖沟槽土方 | 挖沟槽土方，三类土 | m3 | 194.78
53 | 040103001003 | 回填方 | 原土回填 | m3 | 83.48
本页小计
【表10.2.2-16】
分部分项工程清单与计价表
单位(专业)工程名称:景观附属-园林景观 | [5 empty] | 标段: |  |  | 第6页 共7页
序号 | 项目编码 | 项目名称 | 项目特征 | 计量 单位 | 工程量 | 金 额 (元) |  |  |  |  | 备注
[6 empty] | 综合单价 | 合价 | 其中
[8 empty] | 人工费 | 机械费 | 暂估价
54 | 040103002003 | 余方弃置 | 土方外运，自行消纳 | m3 | 111.30
55 | 010404001002 | 垫层 | 150厚片石垫层 | m3 | 35.78
56 | 010501001005 | 垫层 | 100厚C15素砼垫层（含模板） | m3 | 23.86
57 | 010501002002 | 带形基础 | C30砼基础（含模板） | m3 | 51.68
58 | 020101004001 | 糙砖空斗墙 | 270*110*30青砖空都砌筑，15mm麻刀灰层，30mm砖面 | m3 | 153.24
59 | 020106001001 | 砖细漏窗 | 270*110*30青砖漏窗，15mm麻刀灰层，30mm砖面 | m2 | 135.16
60 | 020601003010 | 小青瓦屋面 | 围墙小青瓦屋面，做法详见图纸 | m2 | 168.95
61 | 010502001004 | 矩形柱 | C30砼立柱（含模板） | m3 | 12.78
62 | 010507005001 | 扶手、压顶 | C30砼压顶（含模板） | m3 | 9.54
63 | 010515001008 | 现浇构件钢筋 | 圆钢 | t | 0.864
64 | 010515001009 | 现浇构件钢筋 | 螺纹钢 | t | 3.552
|  | 门台4.02m |  |  | 0
65 | 05B005 | 门台 | 俞宅门台，长4.02m，详见设计图纸 | 座 | 1
66 | 05B006 | 门台 | 俞宅门台，长2.74m，详见设计图纸 | 座 | 1
本页小计
【表10.2.2-16】
分部分项工程清单与计价表
单位(专业)工程名称:景观附属-园林景观 | [5 empty] | 标段: |  |  | 第7页 共7页
序号 | 项目编码 | 项目名称 | 项目特征 | 计量 单位 | 工程量 | 金 额 (元) |  |  |  |  | 备注
[6 empty] | 综合单价 | 合价 | 其中
[8 empty] | 人工费 | 机械费 | 暂估价
67 | 05B007 | 门台 | 谢侠逊旧居门台，长3.3m，详见设计图纸 | 座 | 1
|  | 其他 |  |  | 0
68 | 05B008 | 垃圾桶 | 成品购置，详见设计图纸 | 个 | 16
69 | 05B009 | 标识指示牌 | 成品购置，详见设计图纸 | 个 | 5
本页小计
合计

## 6_表10_2_2-16 施工技术措施项目清单与计价表
【表10.2.2-16】
施工技术措施项目清单与计价表
单位(专业)工程名称:景观附属-园林景观 | [5 empty] | 标段: |  |  | 第1页 共1页
序号 | 项目编码 | 项目名称 | 项目特征 | 计量 单位 | 工程量 | 金 额 (元) |  |  |  |  | 备注
[6 empty] | 综合单价 | 合价 | 其中
[8 empty] | 人工费 | 机械费 | 暂估价
1 | 050401001001 | 砌筑脚手架 | 外墙脚手架 | m2 | 466.14
2 | 041106001001 | 大型机械设备进出场及安拆 | 投标单位自行考虑 | 项 | 1
3 | 05B010 | 其他措施费用 | 其他措施费用，施工方自行考虑综合报价，该费用一次性包干，不再调整 | 项 | 1
本页小计
合计

## 6_表10_2_2-20 施工组织（总价）措施项目清单与
【表10.2.2-20】
施工组织（总价）措施项目清单与计价表
工程名称:园林景观 |  |  | 标段: | 第1页 共1页
序号 | 项目编号 | 项目名称 | 计算基础 | 费率 (%) | 金额 (元) | 备注
1 | 050405001001 | 安全文明施工费
1.1 | 1.1 | 安全文明施工基本费
2 | Z50405009001 | 提前竣工增加费
3 | 050405004001 | 二次搬运费
4 | 050405005001 | 冬雨季施工增加费
5 | Z50405010001 | 行车、行人干扰增加费
6 | 05B999 | 其他施工组织措施费
合 计

## 6_表10_2_2-21 其他项目清单与计价汇总表
【表10.2.2-21】
其他项目清单与计价汇总表
工程名称:园林景观 |  | 标段: | 第1页 共1页
序号 | 项 目 名 称 | 金额(元) | 备注
1 | 暂列金额 | 0 | 明细详见表10.2.2-22
1.1 | 标化工地增加费 | 0 | 明细详见表10.2.2-22
1.2 | 优质工程增加费 | 0 | 明细详见表10.2.2-22
1.3 | 其他暂列金额 | 0 | 明细详见表10.2.2-22
2 | 暂估价 | 0
2.1 | 材料（设备）暂估价 | 0 | 明细详见表10.2.2-23
2.2 | 专业工程暂估价 | 0 | 明细详见表10.2.2-24
2.3 | 专项技术措施暂估价 | 0 | 明细详见表10.2.2-25
3 | 计日工 |  | 明细详见表10.2.2-26
4 | 总承包服务费 |  | 明细详见表10.2.2-27
合 计

## 6_表10_2_2-29 主要工日一览表
【表10.2.2-29】
主要工日一览表
工程名称:园林景观 |  |  | 标段: |  | 第1页 共1页
序号 | 工日名称（类别） | 单位 | 数量 | 单价(元) | 合价（元） | 备注
1 | 一类人工 | 工日
2 | 一类人工 | 工日
3 | 二类人工 | 工日
4 | 二类人工 | 工日
5 | 三类人工 | 工日
6 | 三类人工 | 工日

## 6_表10_2_2-31 主要材料和工程设备一览表
【表10.2.2-31】
主要材料和工程设备一览表
工程名称:园林景观 |  |  |  | 标段: |  | 第1页 共1页
序号 | 名称、规格、型号 | 单位 | 数量 | 单价(元) | 合价（元） | 备注
1 | 铁件 | kg
2 | 黄砂净砂 | t
3 | 杉原木综合 | m3
4 | 大蝴蝶瓦（底）200×200×13 | 百张
5 | 中蝴蝶瓦（盖）180×180×13 | 百张

## 6_表10_2_2-32 主要机械台班一览表
【表10.2.2-32】
主要机械台班一览表
工程名称:园林景观 |  |  | 标段: |  | 第1页 共2页
序号 | 机械名称、规格、型号 | 单位 | 数 量 | 单价(元) | 合价（元） | 备注
1 | 履带式推土机90kW | 台班
2 | 履带式推土机90kW | 台班
3 | 平地机90kW | 台班
4 | 履带式单斗液压挖掘机1m3 | 台班
5 | 钢轮内燃压路机8t | 台班
6 | 钢轮内燃压路机12t | 台班
7 | 钢轮内燃压路机15t | 台班
8 | 钢轮振动压路机12t | 台班
9 | 轮胎压路机26t | 台班
10 | 电动夯实机250N·m | 台班
11 | 电动夯实机250N·m | 台班
12 | 汽车式沥青喷洒机4000L | 台班
13 | 沥青混凝土摊铺机8t | 台班
14 | 沥青混凝土摊铺机12t | 台班
15 | 载货汽车4t | 台班
16 | 载货汽车4t | 台班
17 | 自卸汽车8t | 台班
18 | 平板拖车组40t | 台班
19 | 洒水车4000L | 台班
20 | 灰浆搅拌机200L | 台班
21 | 灰浆搅拌机200L | 台班
22 | 干混砂浆罐式搅拌机20000L | 台班
23 | 干混砂浆罐式搅拌机20000L | 台班
24 | 钢筋调直机14mm | 台班
25 | 钢筋切断机40mm | 台班
26 | 钢筋弯曲机40mm | 台班
27 | 木工圆锯机500mm | 台班
28 | 木工圆锯机500mm | 台班
29 | 木工平刨床500mm | 台班
30 | 木工平刨床500mm | 台班
【表10.2.2-32】
主要机械台班一览表
工程名称:园林景观 |  |  | 标段: |  | 第2页 共2页
序号 | 机械名称、规格、型号 | 单位 | 数 量 | 单价(元) | 合价（元） | 备注
31 | 木工压刨床单面600mm | 台班
32 | 直流弧焊机32kW | 台班
33 | 对焊机75kV·A | 台班
34 | 电焊条烘干箱45×35×45cm3 | 台班
35 | 混凝土振捣器平板式 | 台班
36 | 混凝土振捣器插入式 | 台班
37 | 汽车式起重机5t | 台班

## 7_表10_2_2-16 分部分项工程清单与计价表
【表10.2.2-16】
分部分项工程清单与计价表
单位(专业)工程名称:景观附属-给排水 | [5 empty] | 标段: |  |  | 第1页 共2页
序号 | 项目编码 | 项目名称 | 项目特征 | 计量 单位 | 工程量 | 金 额 (元) |  |  |  |  | 备注
[6 empty] | 综合单价 | 合价 | 其中
[8 empty] | 人工费 | 机械费 | 暂估价
|  | 给水 |  |  | 0
1 | 031001007001 | 复合管 | 钢塑复合管DN100,电热熔连接，管道消毒冲洗 | m | 186.40
2 | 031001007002 | 复合管 | 钢塑复合管DN50,电热熔连接，管道消毒冲洗 | m | 6.05
3 | 031001007003 | 复合管 | 钢塑复合管DN40,电热熔连接，管道消毒冲洗 | m | 34.00
4 | 031001007004 | 复合管 | 钢塑复合管DN20,电热熔连接，管道消毒冲洗 | m | 60.55
5 | 031004014001 | 给、排水附(配)件 | 水龙头DN20 | 个 | 4
6 | 040502009001 | 水表 | 水表DN100 | 个 | 1
7 | 040502005001 | 阀门 | 闸门DN100 | 个 | 3
8 | 040502005002 | 阀门 | 防倒流器DN100,LHS743X-10Q | 个 | 1
9 | 040502010001 | 消火栓 | 消火栓DN150，SS150/80-1.0 | 个 | 2
10 | 040504001001 | 砌筑井 | 阀门检查井砌筑，详见图集04S531 | 座 | 2
11 | 040504001002 | 砌筑井 | 砖砌水表井，详见图集04S531 | 座 | 1
12 | 040101002004 | 挖沟槽土方 | 挖土深度2m内 | m3 | 55.00
13 | 040103001004 | 回填方 | 原土回填 | m3 | 25.00
本页小计
【表10.2.2-16】
分部分项工程清单与计价表
单位(专业)工程名称:景观附属-给排水 | [5 empty] | 标段: |  |  | 第2页 共2页
序号 | 项目编码 | 项目名称 | 项目特征 | 计量 单位 | 工程量 | 金 额 (元) |  |  |  |  | 备注
[6 empty] | 综合单价 | 合价 | 其中
[8 empty] | 人工费 | 机械费 | 暂估价
14 | 040103002004 | 余方弃置 | 土方外运，自行消纳 | m3 | 30.00
|  | 排水 |  |  | 0
15 | 040501004001 | 塑料管 | HDPE管DN200，环刚度8kn/m2，橡胶圈接口，150厚片石灌砂，100厚砂卵石，50厚中粗砂，管背回填500厚中粗砂，管道闭水试验 | m | 28.81
16 | 040501004002 | 塑料管 | HDPE管DN300，环刚度8kn/m2，橡胶圈接口，150厚片石灌砂，100厚砂卵石，50厚中粗砂，管背回填500厚中粗砂，管道闭水试验 | m | 487.10
17 | 040504001003 | 砌筑井 | D700砖砌圆形检查井，详见图集02S515 | 座 | 23
18 | 040504009001 | 雨水口 | 砖砌单箅雨水口，详见图集16S518-P14 | 座 | 26
19 | 040101002005 | 挖沟槽土方 | 挖土深度2m内 | m3 | 851.84
20 | 040103001005 | 回填方 | 原土回填 | m3 | 202.19
21 | 040103002005 | 余方弃置 | 土方外运，自行消纳 | m3 | 649.63
本页小计
合计

## 7_表10_2_2-16 施工技术措施项目清单与计价表
【表10.2.2-16】
施工技术措施项目清单与计价表
单位(专业)工程名称:景观附属-给排水 | [5 empty] | 标段: |  |  | 第1页 共1页
序号 | 项目编码 | 项目名称 | 项目特征 | 计量 单位 | 工程量 | 金 额 (元) |  |  |  |  | 备注
[6 empty] | 综合单价 | 合价 | 其中
[8 empty] | 人工费 | 机械费 | 暂估价
1 | 041101005001 | 井字架 | 钢管井字架 | 座 | 3
2 | 041107002001 | 排水、降水 | 投标单位自行考虑 | 项 | 1
3 | 04B001 | 其他措施费用 | 其他措施费用，施工方自行考虑综合报价，该费用一次性包干，不再调整 | 项 | 1
本页小计
合计

## 7_表10_2_2-20 施工组织（总价）措施项目清单与
【表10.2.2-20】
施工组织（总价）措施项目清单与计价表
工程名称:给排水 |  |  | 标段: | 第1页 共1页
序号 | 项目编号 | 项目名称 | 计算基础 | 费率 (%) | 金额 (元) | 备注
1 | 041109001001 | 安全文明施工费
1.1 | 1.1 | 安全文明施工基本费
2 | Z04110900801 | 提前竣工增加费
3 | 041109003001 | 二次搬运费
4 | 041109004001 | 冬雨季施工增加费
5 | 041109005001 | 行车、行人干扰增加费
6 | 04B999 | 其他施工组织措施费
合 计

## 7_表10_2_2-21 其他项目清单与计价汇总表
【表10.2.2-21】
其他项目清单与计价汇总表
工程名称:给排水 |  | 标段: | 第1页 共1页
序号 | 项 目 名 称 | 金额(元) | 备注
1 | 暂列金额 | 0 | 明细详见表10.2.2-22
1.1 | 标化工地增加费 | 0 | 明细详见表10.2.2-22
1.2 | 优质工程增加费 | 0 | 明细详见表10.2.2-22
1.3 | 其他暂列金额 | 0 | 明细详见表10.2.2-22
2 | 暂估价 | 0
2.1 | 材料（设备）暂估价 | 0 | 明细详见表10.2.2-23
2.2 | 专业工程暂估价 | 0 | 明细详见表10.2.2-24
2.3 | 专项技术措施暂估价 | 0 | 明细详见表10.2.2-25
3 | 计日工 |  | 明细详见表10.2.2-26
4 | 总承包服务费 |  | 明细详见表10.2.2-27
合 计

## 7_表10_2_2-29 主要工日一览表
【表10.2.2-29】
主要工日一览表
工程名称:给排水 |  |  | 标段: |  | 第1页 共1页
序号 | 工日名称（类别） | 单位 | 数量 | 单价(元) | 合价（元） | 备注
1 | 一类人工 | 工日
2 | 二类人工 | 工日
3 | 二类人工 | 工日

## 7_表10_2_2-31 主要材料和工程设备一览表
【表10.2.2-31】
主要材料和工程设备一览表
工程名称:给排水 |  |  |  | 标段: |  | 第1页 共1页
序号 | 名称、规格、型号 | 单位 | 数量 | 单价(元) | 合价（元） | 备注

## 7_表10_2_2-32 主要机械台班一览表
【表10.2.2-32】
主要机械台班一览表
工程名称:给排水 |  |  | 标段: |  | 第1页 共1页
序号 | 机械名称、规格、型号 | 单位 | 数 量 | 单价(元) | 合价（元） | 备注
1 | 履带式推土机105kW | 台班
2 | 履带式单斗液压挖掘机1m3 | 台班
3 | 电动夯实机250N·m | 台班
4 | 自卸汽车15t | 台班
5 | 机动翻斗车1t | 台班
6 | 干混砂浆罐式搅拌机20000L | 台班
7 | 管子切断机250mm | 台班
8 | 管子切断套丝机159mm | 台班
9 | 电焊条烘干箱60×50×75cm3 | 台班
10 | 砂轮切割机 φ400 | 台班
11 | 试压泵3MPa | 台班
12 | 电焊机 （综合） | 台班
13 | 弧焊机 综合 | 台班

## 8_表10_2_2-16 分部分项工程清单与计价表
【表10.2.2-16】
分部分项工程清单与计价表
单位(专业)工程名称:景观附属-绿化苗木 | [5 empty] | 标段: |  |  | 第1页 共4页
序号 | 项目编码 | 项目名称 | 项目特征 | 计量 单位 | 工程量 | 金 额 (元) |  |  |  |  | 备注
[6 empty] | 综合单价 | 合价 | 其中
[8 empty] | 人工费 | 机械费 | 暂估价
|  | 绿化工程 |  |  | 0
1 | 050102001001 | 栽植乔木 | 黄山栾树：胸径14cm，高度500cm，冠幅350cm，全冠，株型优美，养护期二年 | 株 | 11
2 | 050102001002 | 栽植乔木 | 香樟：胸径15cm，高度450cm，冠幅350cm，全冠，株型优美，养护期二年 | 株 | 36
3 | 050102001003 | 栽植乔木 | 银杏：胸径12cm，高度450cm，冠幅200cm，全冠，株型优美，直生，养护期二年 | 株 | 2
4 | 050102001004 | 栽植乔木 | 无患子：胸径14cm，高度400cm，冠幅300cm，全冠，株型优美，养护期二年 | 株 | 19
5 | 050102001005 | 栽植乔木 | 水杉：胸径14cm，高度550cm，冠幅250cm，全冠，株型优美，养护期二年 | 株 | 11
6 | 050102001006 | 栽植乔木 | 落羽杉：胸径14cm，高度550cm，冠幅250cm，全冠，株型优美，养护期二年 | 株 | 8
7 | 050102001007 | 栽植乔木 | 三角梅桩景，高度250cm，冠幅200cm，特选苗，7云片以上，全冠，株型优美，养护期二年 | 株 | 2
8 | 050102001008 | 栽植乔木 | 罗汉松桩景，高度250cm，冠幅200cm，特选苗，7云片以上，全冠，株型优美，养护期二年 | 株 | 1
9 | 050102001009 | 栽植乔木 | 紫玉兰：胸径12cm，高度300cm，冠幅200cm，全冠，株型优美，养护期二年 | 株 | 12
本页小计
【表10.2.2-16】
分部分项工程清单与计价表
单位(专业)工程名称:景观附属-绿化苗木 | [5 empty] | 标段: |  |  | 第2页 共4页
序号 | 项目编码 | 项目名称 | 项目特征 | 计量 单位 | 工程量 | 金 额 (元) |  |  |  |  | 备注
[6 empty] | 综合单价 | 合价 | 其中
[8 empty] | 人工费 | 机械费 | 暂估价
10 | 050102001010 | 栽植乔木 | 红叶李：地径8cm，高度300cm，冠幅200cm，全冠，株型优美，养护期二年 | 株 | 4
11 | 050102001011 | 栽植乔木 | 日本晚樱：地径8cm，高度250cm，冠幅180cm，全冠，株型优美，养护期二年 | 株 | 7
12 | 050102001012 | 栽植乔木 | 红枫：地径6cm，高度200cm，冠幅180cm，全冠，株型优美，养护期二年 | 株 | 8
13 | 050102001013 | 栽植乔木 | 红梅：地径8cm，高度250cm，冠幅200cm，全冠，株型优美，养护期二年 | 株 | 6
14 | 050102001014 | 栽植乔木 | 西府海棠：地径8cm，高度250cm，冠幅200cm，全冠，株型优美，养护期二年 | 株 | 2
15 | 050102001015 | 栽植乔木 | 金桂：地径8cm，高度220cm，冠幅180cm，单杆，全冠，株型优美，养护期二年 | 株 | 10
16 | 050102002001 | 栽植灌木 | 女贞球:高度120cm，冠幅120cm，修剪成球形，株型优美，养护期二年 | 株 | 11
17 | 050102002002 | 栽植灌木 | 红叶石楠球:高度150cm，冠幅150cm，修剪成球形，株型优美，养护期二年 | 株 | 7
18 | 050102002003 | 栽植灌木 | 红花继木球:高度120cm，冠幅120cm，修剪成球形，株型优美，养护期二年 | 株 | 12
19 | 050102002004 | 栽植灌木 | 胡颓子球:高度100cm，冠幅100cm，修剪成球形，株型优美，养护期二年 | 株 | 14
本页小计
【表10.2.2-16】
分部分项工程清单与计价表
单位(专业)工程名称:景观附属-绿化苗木 | [5 empty] | 标段: |  |  | 第3页 共4页
序号 | 项目编码 | 项目名称 | 项目特征 | 计量 单位 | 工程量 | 金 额 (元) |  |  |  |  | 备注
[6 empty] | 综合单价 | 合价 | 其中
[8 empty] | 人工费 | 机械费 | 暂估价
20 | 050102002005 | 栽植灌木 | 茶梅球:高度80cm，冠幅80cm，修剪成球形，株型优美，养护期二年 | 株 | 6
21 | 050102007001 | 栽植色带 | 红叶石楠，高度30cm，冠幅25cm，36株/m2，养护期二年 | m2 | 234.57
22 | 050102007002 | 栽植色带 | 金森女贞，高度25cm，冠幅25cm，36株/m2，养护期二年 | m2 | 105.28
23 | 050102007003 | 栽植色带 | 红花继木，高度25cm，冠幅25cm，49株/m2，养护期二年 | m2 | 88.93
24 | 050102007004 | 栽植色带 | 比利时杜鹃，高度20cm，冠幅20cm，49株/m2，养护期二年 | m2 | 31.56
25 | 050102007005 | 栽植色带 | 美人樱，高度25cm，冠幅20cm，49株/m2，养护期二年 | m2 | 67.94
26 | 050102007006 | 栽植色带 | 无尽夏绣球花，高度25cm，冠幅25cm，36株/m2，养护期二年 | m2 | 58.04
27 | 050102007007 | 栽植色带 | 满天星，高度20cm，冠幅20cm，49株/m2，养护期二年 | m2 | 39.37
28 | 050102007008 | 栽植色带 | 四季秋海棠，高度25cm，冠幅25cm，49株/m2，养护期二年 | m2 | 38.84
29 | 050102007009 | 栽植色带 | 茶梅，高度20cm，冠幅20cm，49株/m2，养护期二年 | m2 | 68.56
30 | 050102007010 | 栽植色带 | 三角梅，高度20cm，冠幅20cm，49株/m2，养护期二年 | m2 | 54.60
31 | 050102012002 | 铺种草皮 | 马尼拉，养护期二年 | m2 | 1473.69
本页小计
【表10.2.2-16】
分部分项工程清单与计价表
单位(专业)工程名称:景观附属-绿化苗木 | [5 empty] | 标段: |  |  | 第4页 共4页
序号 | 项目编码 | 项目名称 | 项目特征 | 计量 单位 | 工程量 | 金 额 (元) |  |  |  |  | 备注
[6 empty] | 综合单价 | 合价 | 其中
[8 empty] | 人工费 | 机械费 | 暂估价
32 | 050101010001 | 整理绿化用地 | 绿地平整 | m2 | 2261.38
33 | 050101011001 | 绿地起坡造型 | 机械造坡，黄泥另计 | m2 | 54.42
34 | 050101007001 | 清除地被植物 | 清除原场地地被植物，垃圾清运 | m2 | 2261.38
35 | 050101009002 | 种植土回（换）填 | 黄泥 | m3 | 1130.69
本页小计
合计

## 8_表10_2_2-16 施工技术措施项目清单与计价表
【表10.2.2-16】
施工技术措施项目清单与计价表
单位(专业)工程名称:景观附属-绿化苗木 | [5 empty] | 标段: |  |  | 第1页 共1页
序号 | 项目编码 | 项目名称 | 项目特征 | 计量 单位 | 工程量 | 金 额 (元) |  |  |  |  | 备注
[6 empty] | 综合单价 | 合价 | 其中
[8 empty] | 人工费 | 机械费 | 暂估价
1 | 050403001001 | 树木支撑架 | 树棍支撑四脚桩 | 株 | 138
2 | 050403002001 | 草绳绕树干 | 草绳绕树杆胸径（cm）10以内 | 株 | 37
3 | 050403002002 | 草绳绕树干 | 草绳绕树杆胸径（cm）15以内 | 株 | 98
4 | 050403002003 | 草绳绕树干 | 草绳绕树杆胸径（cm）20以内 | 株 | 3
5 | 05B011 | 其他措施费用 | 其他措施费用，施工方自行考虑综合报价，该费用一次性包干，不再调整 | 项 | 1
本页小计
合计

## 8_表10_2_2-20 施工组织（总价）措施项目清单与
【表10.2.2-20】
施工组织（总价）措施项目清单与计价表
工程名称:绿化苗木 |  |  | 标段: | 第1页 共1页
序号 | 项目编号 | 项目名称 | 计算基础 | 费率 (%) | 金额 (元) | 备注
1 | 050405001001 | 安全文明施工费
1.1 | 1.1 | 安全文明施工基本费
2 | Z50405009001 | 提前竣工增加费
3 | 050405004001 | 二次搬运费
4 | 050405005001 | 冬雨季施工增加费
5 | Z50405010001 | 行车、行人干扰增加费
6 | 05B999 | 其他施工组织措施费
合 计

## 8_表10_2_2-21 其他项目清单与计价汇总表
【表10.2.2-21】
其他项目清单与计价汇总表
工程名称:绿化苗木 |  | 标段: | 第1页 共1页
序号 | 项 目 名 称 | 金额(元) | 备注
1 | 暂列金额 | 0 | 明细详见表10.2.2-22
1.1 | 标化工地增加费 | 0 | 明细详见表10.2.2-22
1.2 | 优质工程增加费 | 0 | 明细详见表10.2.2-22
1.3 | 其他暂列金额 | 0 | 明细详见表10.2.2-22
2 | 暂估价 | 0
2.1 | 材料（设备）暂估价 | 0 | 明细详见表10.2.2-23
2.2 | 专业工程暂估价 | 0 | 明细详见表10.2.2-24
2.3 | 专项技术措施暂估价 | 0 | 明细详见表10.2.2-25
3 | 计日工 |  | 明细详见表10.2.2-26
4 | 总承包服务费 |  | 明细详见表10.2.2-27
合 计

## 8_表10_2_2-29 主要工日一览表
【表10.2.2-29】
主要工日一览表
工程名称:绿化苗木 |  |  | 标段: |  | 第1页 共1页
序号 | 工日名称（类别） | 单位 | 数量 | 单价(元) | 合价（元） | 备注
1 | 一类人工 | 工日

## 8_表10_2_2-31 主要材料和工程设备一览表
【表10.2.2-31】
主要材料和工程设备一览表
工程名称:绿化苗木 |  |  |  | 标段: |  | 第1页 共1页
序号 | 名称、规格、型号 | 单位 | 数量 | 单价(元) | 合价（元） | 备注

## 8_表10_2_2-32 主要机械台班一览表
【表10.2.2-32】
主要机械台班一览表
工程名称:绿化苗木 |  |  | 标段: |  | 第1页 共1页
序号 | 机械名称、规格、型号 | 单位 | 数 量 | 单价(元) | 合价（元） | 备注
1 | 履带式推土机90kW | 台班
2 | 履带式单斗液压挖掘机1m3 | 台班
3 | 电动夯实机250N·m | 台班
4 | 汽车式起重机8t | 台班
5 | 自卸汽车8t | 台班
6 | 洒水车4000L | 台班
7 | 汽车式起重机5t | 台班

## 9_表10_2_2-16 分部分项工程清单与计价表
【表10.2.2-16】
分部分项工程清单与计价表
单位(专业)工程名称:安装工程-室内安装 | [5 empty] | 标段: |  |  | 第1页 共3页
序号 | 项目编码 | 项目名称 | 项目特征 | 计量 单位 | 工程量 | 金 额 (元) |  |  |  |  | 备注
[6 empty] | 综合单价 | 合价 | 其中
[8 empty] | 人工费 | 机械费 | 暂估价
|  | 消火栓系统 |  |  | 0
1 | 030901002001 | 消火栓钢管 | 热镀锌钢管(螺纹连接) 公称直径（mm以内）25 | m | 26.40
2 | 031003001001 | 螺纹阀门 | 闸阀安装 公称直径（mm以内）25 | 个 | 8
3 | 031003001002 | 螺纹阀门 | 止回阀安装 公称直径（mm以内）25 | 个 | 8
4 | 031003001003 | 螺纹阀门 | 水平直通（压力型）真空破坏器 DN25 | 个 | 8
5 | 030901013001 | 灭火器 | 灭火器箱（含2MF/ABC5灭火器） | 具 | 28
6 | 030901010001 | 室内消火栓 | 消防软管卷盘 | 套 | 8
|  | 强电 |  |  | 0
7 | 030411001001 | 配管 | 砖、混凝土结构暗配JDG管 公称直径（mm）25 | m | 146.65
8 | 030411001002 | 配管 | 砖、混凝土结构暗配JDG管 公称直径（mm）20 | m | 312.09
9 | 030411004001 | 配线 | 穿动力线 ZN-BV-4 | m | 307.70
10 | 030411004002 | 配线 | 穿动力线 ZN-BVR-4 | m | 153.85
11 | 030411004003 | 配线 | 穿照明线 ZN-BV-2.5 | m | 706.02
12 | 030411004004 | 配线 | 穿照明线 ZN-BVR-2.5 | m | 255.45
本页小计
【表10.2.2-16】
分部分项工程清单与计价表
单位(专业)工程名称:安装工程-室内安装 | [5 empty] | 标段: |  |  | 第2页 共3页
序号 | 项目编码 | 项目名称 | 项目特征 | 计量 单位 | 工程量 | 金 额 (元) |  |  |  |  | 备注
[6 empty] | 综合单价 | 合价 | 其中
[8 empty] | 人工费 | 机械费 | 暂估价
13 | 030404035001 | 插座 | 二、三极安全型插座 | 个 | 32
14 | 030404034001 | 照明开关 | 双联单控开关(250V 10A) | 个 | 11
15 | 030412001001 | 普通灯具 | 节能灯(1*18w) | 套 | 28
16 | 030412005001 | 荧光灯 | 带仿古灯罩节能灯(1*18w) | 套 | 26
17 | 030411006001 | 接线盒 | 开关盒、插座盒安装 | 个 | 43
18 | 030411006002 | 接线盒 | 暗装接线盒 | 个 | 54
19 | 030414002001 | 送配电装置系统 | 送配电装置系统调试 1kV以下交流供电(综 合) | 系统 | 5
|  | 消电 |  |  | 0
20 | 030904009001 | 区域报警控制箱 | 区域报警器 | 台 | 5
21 | 030411001003 | 配管 | 砖、混凝土结构暗配焊接钢管 SC20 | m | 273.45
22 | 030411004005 | 配线 | 二芯单芯导线 WDZC-RVS-2*1.5 | m | 274.95
23 | 030904001001 | 点型探测器 | 感烟探测器 | 个 | 46
24 | 030904003001 | 按钮 | 手动报警按钮 | 个 | 10
25 | 030904005001 | 声光报警器 | 声光报警器 | 个 | 10
26 | 030904008001 | 模块(模块箱） | 短路隔离器 | 个 | 5
本页小计
【表10.2.2-16】
分部分项工程清单与计价表
单位(专业)工程名称:安装工程-室内安装 | [5 empty] | 标段: |  |  | 第3页 共3页
序号 | 项目编码 | 项目名称 | 项目特征 | 计量 单位 | 工程量 | 金 额 (元) |  |  |  |  | 备注
[6 empty] | 综合单价 | 合价 | 其中
[8 empty] | 人工费 | 机械费 | 暂估价
27 | 030411006003 | 接线盒 | 专用接线盒 | 个 | 71
本页小计
合计

## 9_表10_2_2-16 施工技术措施项目清单与计价表
【表10.2.2-16】
施工技术措施项目清单与计价表
单位(专业)工程名称:安装工程-室内安装 | [5 empty] | 标段: |  |  | 第1页 共1页
序号 | 项目编码 | 项目名称 | 项目特征 | 计量 单位 | 工程量 | 金 额 (元) |  |  |  |  | 备注
[6 empty] | 综合单价 | 合价 | 其中
[8 empty] | 人工费 | 机械费 | 暂估价
1 | 031301017001 | 脚手架搭拆 | 脚手架搭拆 | 项 | 1
2 | Z031301019001 | 操作高度增加费 | 操作高度增加费 | 项 | 1
3 | 03B001 | 其他措施费用 | 其他措施费用，施工方自行考虑综合报价，该费用一次性包干，不再调整 | 项 | 1
本页小计
合计

## 9_表10_2_2-20 施工组织（总价）措施项目清单与
【表10.2.2-20】
施工组织（总价）措施项目清单与计价表
工程名称:室内安装 |  |  | 标段: | 第1页 共1页
序号 | 项目编号 | 项目名称 | 计算基础 | 费率 (%) | 金额 (元) | 备注
1 | 031302001001 | 安全文明施工费
1.1 | 1.1 | 安全文明施工基本费
2 | Z03130200801 | 提前竣工增加费
3 | 031302004001 | 二次搬运费
4 | 031302005001 | 冬雨季施工增加费
5 | 03B999 | 其他施工组织措施费
合 计

## 9_表10_2_2-21 其他项目清单与计价汇总表
【表10.2.2-21】
其他项目清单与计价汇总表
工程名称:室内安装 |  | 标段: | 第1页 共1页
序号 | 项 目 名 称 | 金额(元) | 备注
1 | 暂列金额 | 0 | 明细详见表10.2.2-22
1.1 | 标化工地增加费 | 0 | 明细详见表10.2.2-22
1.2 | 优质工程增加费 | 0 | 明细详见表10.2.2-22
1.3 | 其他暂列金额 | 0 | 明细详见表10.2.2-22
2 | 暂估价 | 0
2.1 | 材料（设备）暂估价 | 0 | 明细详见表10.2.2-23
2.2 | 专业工程暂估价 | 0 | 明细详见表10.2.2-24
2.3 | 专项技术措施暂估价 | 0 | 明细详见表10.2.2-25
3 | 计日工 |  | 明细详见表10.2.2-26
4 | 总承包服务费 |  | 明细详见表10.2.2-27
合 计

## 9_表10_2_2-29 主要工日一览表
【表10.2.2-29】
主要工日一览表
工程名称:室内安装 |  |  | 标段: |  | 第1页 共1页
序号 | 工日名称（类别） | 单位 | 数量 | 单价(元) | 合价（元） | 备注
1 | 二类人工 | 工日
2 | 二类人工 | 工日

## 9_表10_2_2-31 主要材料和工程设备一览表
【表10.2.2-31】
主要材料和工程设备一览表
工程名称:室内安装 |  |  |  | 标段: |  | 第1页 共1页
序号 | 名称、规格、型号 | 单位 | 数量 | 单价(元) | 合价（元） | 备注

## 9_表10_2_2-32 主要机械台班一览表
【表10.2.2-32】
主要机械台班一览表
工程名称:室内安装 |  |  | 标段: |  | 第1页 共1页
序号 | 机械名称、规格、型号 | 单位 | 数 量 | 单价(元) | 合价（元） | 备注
1 | 电能校验仪 ST9040 | 台班
2 | 电压、电流互感升流器 HJ-12E | 台班
3 | 数字万用表 F-87 | 台班
4 | 电缆测试仪 | 台班
5 | 火灾探测器试验器 | 台班
6 | 其他机械费 | 元
7 | 管子切断套丝机159mm | 台班
8 | 砂轮切割机 φ400 | 台班
9 | 试压泵3MPa | 台班
10 | 手持式万用表 | 台班
11 | 弧焊机 综合 | 台班

## 10_表10_2_2-16 分部分项工程清单与计价表
【表10.2.2-16】
分部分项工程清单与计价表
单位(专业)工程名称:安装工程-室外附属 | [5 empty] | 标段: |  |  | 第1页 共6页
序号 | 项目编码 | 项目名称 | 项目特征 | 计量 单位 | 工程量 | 金 额 (元) |  |  |  |  | 备注
[6 empty] | 综合单价 | 合价 | 其中
[8 empty] | 人工费 | 机械费 | 暂估价
|  | 强电 |  |  | 0
1 | 030408003001 | 电缆保护管 | 玻璃钢电缆保护管 DN100 垫层：100mmC15混凝土，150mm25-38碎石 | m | 482.00
2 | 030408003002 | 电缆保护管 | 镀锌钢管铺设 SC50 | m | 38.00
3 | 030408001001 | 电力电缆 | 铜芯电力电缆敷设 ZN-YJV-4*35+1*16 | m | 401.59
4 | 030408006001 | 电力电缆头 | 户内干包式电力电缆头制作、安装 干包终端头（1kV以下截面mm2以下）35 | 个 | 10
5 | 040101002006 | 挖沟槽土方 | 部位：管道土方开挖； 土壤类别：根据现场勘踏并结合施工图自行确定； 挖土深度：具体详见施工图； | m3 | 55.67
6 | 040803004001 | 管道包封 | C20混凝土管道包封（含模板），带φ10、φ12钢筋 | m | 19.48
7 | 040103001006 | 回填方 | 优质原土分层回填夯实 | m3 | 14.17
8 | 040103002006 | 余方弃置 | 余土外运、消纳； 运距根据现场实际距离自行测算。 | m3 | 41.50
本页小计
【表10.2.2-16】
分部分项工程清单与计价表
单位(专业)工程名称:安装工程-室外附属 | [5 empty] | 标段: |  |  | 第2页 共6页
序号 | 项目编码 | 项目名称 | 项目特征 | 计量 单位 | 工程量 | 金 额 (元) |  |  |  |  | 备注
[6 empty] | 综合单价 | 合价 | 其中
[8 empty] | 人工费 | 机械费 | 暂估价
9 | 040205001001 | 人(手)孔井 | 定型井名称：电缆井； 材料：M10水泥砂浆、MU10机制砖，井内壁10厚1：2砂浆抹灰； 井的尺寸、深度： 800*800*880，井深0.88m 垫层基础厚度、砼强度：100mm厚片石灌浆垫层；150mm厚C30钢筋混凝土垫层； 含C30砼井圈、盖板预制安装、400*400复合材料井箅；角钢以及相关配件； 其他：内置集水井，含复合材料井箅 具体详见施工图 | 座 | 6
|  | 弱电 |  |  | 0
10 | 030502001001 | 机柜、机架 | 监控箱 AFX1~2 | 台 | 2
11 | 030501001001 | 输入设备 | 管理工作站 I5\4G\500G\19" | 台 | 1
12 | 030404015001 | 控制台 | 控制台 定制 | 台 | 1
13 | 030501004001 | 存储设备 | 24路NVR录像机 DS-8632N-E8/D，含4T硬盘 | 台 | 1
14 | 030501012001 | 交换机 | 8口千兆交换机 | 台 | 1
15 | 030501012002 | 交换机 | 10口交换机 | 台 | 2
16 | 030507014001 | 显示设备 | 43寸液晶监视器 | 台 | 1
本页小计
【表10.2.2-16】
分部分项工程清单与计价表
单位(专业)工程名称:安装工程-室外附属 | [5 empty] | 标段: |  |  | 第3页 共6页
序号 | 项目编码 | 项目名称 | 项目特征 | 计量 单位 | 工程量 | 金 额 (元) |  |  |  |  | 备注
[6 empty] | 综合单价 | 合价 | 其中
[8 empty] | 人工费 | 机械费 | 暂估价
17 | 030501010001 | 收发器 | 光纤收发器 | 台 | 4
18 | 031101001001 | 开关电源设备 | 开关电源 DC12 30A | 架 | 2
19 | Z030508004001 | 信号避雷装置安装 | 二合一防雷器 | 个 | 2
20 | Z030508004002 | 信号避雷装置安装 | RJ45防雷器 | 个 | 2
21 | 030507008001 | 监控摄像设备 | 红外摄像机 DS-2CD2T25-I3，含镜头、防护罩、支架 | 台 | 12
22 | 030507008002 | 监控摄像设备 | 彩色半球摄像机 DS-2CD2325-I，含镜头、防护罩、支架 | 台 | 1
23 | 03B002 | 摄像机立杆 | 摄像机立杆 3.5m，含基础 | 根 | 6
24 | 030411006004 | 接线盒 | 暗装接线盒 | 个 | 13
25 | 030408003003 | 电缆保护管 | 镀锌钢管铺设 SC25 | m | 39.00
26 | 030408003004 | 电缆保护管 | 七孔梅花管 DN100 | m | 442.60
27 | 030502007001 | 光缆 | 四芯单模光纤 | m | 156.50
28 | 030411004006 | 配线 | 四芯单芯导线 RVVP-3*2.5 | m | 156.50
29 | 030411004007 | 配线 | 二芯单芯导线 RVVP-2*2.5 | m | 439.20
30 | 030502012001 | 信息插座 | 信息插座 4对模块安装 | 个 | 2
本页小计
【表10.2.2-16】
分部分项工程清单与计价表
单位(专业)工程名称:安装工程-室外附属 | [5 empty] | 标段: |  |  | 第4页 共6页
序号 | 项目编码 | 项目名称 | 项目特征 | 计量 单位 | 工程量 | 金 额 (元) |  |  |  |  | 备注
[6 empty] | 综合单价 | 合价 | 其中
[8 empty] | 人工费 | 机械费 | 暂估价
31 | 030502005001 | 双绞线缆 | 双绞线缆 Cat5e 4pr | m | 439.20
32 | 030502019001 | 双绞线缆测试 | 测试 4对双绞线缆 | 链路 | 14
33 | 030502020001 | 光纤测试 | 测试 光纤 | 链路 | 2
34 | 030507017001 | 安全防范分系统调试 | 安全防范分系统调试 | 系统 | 1
35 | 040101002007 | 挖沟槽土方 | 部位：管道土方开挖； 土壤类别：根据现场勘踏并结合施工图自行确定； 挖土深度：具体详见施工图； | m3 | 115.63
36 | 040803004002 | 管道包封 | C25混凝土管道包封，含模板 | m | 28.02
37 | 040103001007 | 回填方 | 优质原土分层回填夯实 | m3 | 87.61
38 | 040103002007 | 余方弃置 | 余土外运、消纳； 运距根据现场实际距离自行测算。 | m3 | 28.02
39 | 040205001002 | 人(手)孔井 | 定型井名称：1#弱电井； 材料：M10水泥砂浆、MU10机制砖，井壁内外10厚1：2砂浆抹灰； 井的尺寸、深度：830*530*1050，井深1.05m 垫层基础厚度、砼强度：100厚C30砼垫层； 含C30砼井圈、混凝土盖板；含托架等配件，具体详见施工图 | 座 | 8
本页小计
【表10.2.2-16】
分部分项工程清单与计价表
单位(专业)工程名称:安装工程-室外附属 | [5 empty] | 标段: |  |  | 第5页 共6页
序号 | 项目编码 | 项目名称 | 项目特征 | 计量 单位 | 工程量 | 金 额 (元) |  |  |  |  | 备注
[6 empty] | 综合单价 | 合价 | 其中
[8 empty] | 人工费 | 机械费 | 暂估价
|  | 照明 |  |  | 0
40 | 030408003005 | 电缆保护管 | 镀锌钢管铺设 SC32 | m | 350.34
41 | 030408001002 | 电力电缆 | 铜芯电力电缆敷设 YJV-3*4 | m | 390.94
42 | 030408006002 | 电力电缆头 | 户内干包式电力电缆头制作、安装 铜芯10mm2及以下三芯及以上电缆头制安 | 个 | 42
43 | 030411004008 | 配线 | 管内穿线 BVVB-2.5 | m | 145.50
44 | 030411004009 | 配线 | 管内穿线 BV-4 | m | 15.00
45 | 030412007001 | 一般路灯 | 庭院灯(PAK511310，LED35W,4000K,AC220V)，灯高3.0m，含各类配件、路灯基础 | 套 | 19
46 | 030412007002 | 一般路灯 | 草坪灯(PAK501340，LED1*6W,3000K,AC220V)，灯高1.1m，含各类配件、路灯基础 | 套 | 2
47 | 030409001001 | 接地极 | 热镀锌角钢 L50X50X5/2500mm | 根 | 19
48 | 030414011001 | 接地装置 | 独立接地装置6根接地极以内 | 系统 | 19
49 | 040101002008 | 挖沟槽土方 | 部位：管道土方开挖； 土壤类别：根据现场勘踏并结合施工图自行确定； 挖土深度：具体详见施工图； | m3 | 71.18
本页小计
【表10.2.2-16】
分部分项工程清单与计价表
单位(专业)工程名称:安装工程-室外附属 | [5 empty] | 标段: |  |  | 第6页 共6页
序号 | 项目编码 | 项目名称 | 项目特征 | 计量 单位 | 工程量 | 金 额 (元) |  |  |  |  | 备注
[6 empty] | 综合单价 | 合价 | 其中
[8 empty] | 人工费 | 机械费 | 暂估价
50 | 040103001008 | 回填方 | 优质原土分层回填夯实 | m3 | 71.18
本页小计
合计

## 10_表10_2_2-16 施工技术措施项目清单与计价表
【表10.2.2-16】
施工技术措施项目清单与计价表
单位(专业)工程名称:安装工程-室外附属 | [5 empty] | 标段: |  |  | 第1页 共1页
序号 | 项目编码 | 项目名称 | 项目特征 | 计量 单位 | 工程量 | 金 额 (元) |  |  |  |  | 备注
[6 empty] | 综合单价 | 合价 | 其中
[8 empty] | 人工费 | 机械费 | 暂估价
1 | 041106001002 | 大型机械设备进出场及安拆 | 投标单位自行考虑 | 项 | 1
2 | 04B002 | 其他措施费用 | 其他措施费用，施工方自行考虑综合报价，该费用一次性包干，不再调整 | 项 | 1
本页小计
合计

## 10_表10_2_2-20 施工组织（总价）措施项目清单
【表10.2.2-20】
施工组织（总价）措施项目清单与计价表
工程名称:室外附属 |  |  | 标段: | 第1页 共1页
序号 | 项目编号 | 项目名称 | 计算基础 | 费率 (%) | 金额 (元) | 备注
1 | 031302001001 | 安全文明施工费
1.1 | 1.1 | 安全文明施工基本费
2 | Z03130200801 | 提前竣工增加费
3 | 031302004001 | 二次搬运费
4 | 031302005001 | 冬雨季施工增加费
5 | 03B999 | 其他施工组织措施费
合 计

## 10_表10_2_2-21 其他项目清单与计价汇总表
【表10.2.2-21】
其他项目清单与计价汇总表
工程名称:室外附属 |  | 标段: | 第1页 共1页
序号 | 项 目 名 称 | 金额(元) | 备注
1 | 暂列金额 | 0 | 明细详见表10.2.2-22
1.1 | 标化工地增加费 | 0 | 明细详见表10.2.2-22
1.2 | 优质工程增加费 | 0 | 明细详见表10.2.2-22
1.3 | 其他暂列金额 | 0 | 明细详见表10.2.2-22
2 | 暂估价 | 0
2.1 | 材料（设备）暂估价 | 0 | 明细详见表10.2.2-23
2.2 | 专业工程暂估价 | 0 | 明细详见表10.2.2-24
2.3 | 专项技术措施暂估价 | 0 | 明细详见表10.2.2-25
3 | 计日工 |  | 明细详见表10.2.2-26
4 | 总承包服务费 |  | 明细详见表10.2.2-27
合 计

## 10_表10_2_2-29 主要工日一览表
【表10.2.2-29】
主要工日一览表
工程名称:室外附属 |  |  | 标段: |  | 第1页 共1页
序号 | 工日名称（类别） | 单位 | 数量 | 单价(元) | 合价（元） | 备注
1 | 一类人工 | 工日
2 | 二类人工 | 工日
3 | 二类人工 | 工日

## 10_表10_2_2-31 主要材料和工程设备一览表
【表10.2.2-31】
主要材料和工程设备一览表
工程名称:室外附属 |  |  |  | 标段: |  | 第1页 共1页
序号 | 名称、规格、型号 | 单位 | 数量 | 单价(元) | 合价（元） | 备注

## 10_表10_2_2-32 主要机械台班一览表
【表10.2.2-32】
主要机械台班一览表
工程名称:室外附属 |  |  | 标段: |  | 第1页 共2页
序号 | 机械名称、规格、型号 | 单位 | 数 量 | 单价(元) | 合价（元） | 备注
1 | 接地电阻测试仪 DET-3/2 | 台班
2 | 彩色监视器 | 台班
3 | 笔记本电脑 | 台班
4 | 对讲机（一对） | 台班
5 | 宽行打印机 | 台班
6 | 网络测试仪1000M以太网测试仪 | 台班
7 | 光纤测试仪 | 台班
8 | 履带式推土机105kW | 台班
9 | 履带式推土机105kW | 台班
10 | 履带式单斗液压挖掘机1m3 | 台班
11 | 履带式单斗液压挖掘机1m3 | 台班
12 | 电动夯实机250N·m | 台班
13 | 汽车式起重机8t | 台班
14 | 汽车式起重机8t | 台班
15 | 载货汽车4t | 台班
16 | 载货汽车5t | 台班
17 | 载货汽车5t | 台班
18 | 自卸汽车15t | 台班
19 | 平板拖车组40t | 台班
20 | 机动翻斗车1t | 台班
21 | 汽车式高空作业车18m | 台班
22 | 干混砂浆罐式搅拌机20000L | 台班
23 | 钢筋调直机14mm | 台班
24 | 钢筋切断机40mm | 台班
25 | 钢筋弯曲机40mm | 台班
26 | 木工圆锯机500mm | 台班
27 | 半自动切割机100mm | 台班
28 | 管子切断机150mm | 台班
29 | 直流弧焊机32kW | 台班
30 | 电动空气压缩机0.6m3/min | 台班
【表10.2.2-32】
主要机械台班一览表
工程名称:室外附属 |  |  | 标段: |  | 第2页 共2页
序号 | 机械名称、规格、型号 | 单位 | 数 量 | 单价(元) | 合价（元） | 备注
31 | 混凝土振捣器平板式 | 台班
32 | 混凝土振捣器插入式 | 台班
33 | 网络分析仪全频段 | 台班
34 | 工业用真有效值万用表 | 台班
35 | 数字万用表PS-56 | 台班
36 | 弧焊机 综合 | 台班

## 11_表10_2_2-16 分部分项工程清单与计价表
【表10.2.2-16】
分部分项工程清单与计价表
单位(专业)工程名称:安装工程-景观亮化 | [5 empty] | 标段: |  |  | 第1页 共6页
序号 | 项目编码 | 项目名称 | 项目特征 | 计量 单位 | 工程量 | 金 额 (元) |  |  |  |  | 备注
[6 empty] | 综合单价 | 合价 | 其中
[8 empty] | 人工费 | 机械费 | 暂估价
|  | 东厢房 |  |  | 0
1 | 030404017001 | 配电箱 | 成套配电箱安装 AL3 含箱内元器件、基础制安，详见设计 | 台 | 1
2 | Z030508003001 | 其他电源设备安装 | 防雨工程级电源 350W-DC24V | 台 | 12
3 | Z030412013001 | 景观灯 | 洗墙灯-1(1000MM DC24V 3000K 24W/M) | m | 56.00
4 | Z030412013002 | 景观灯 | 洗墙灯-0.5(500MM DC24V 3000K 12W/M) | 套 | 6
5 | Z030412013003 | 景观灯 | 洗墙灯-0.3(300MM DC24V 3000K 8W/M) | 套 | 10
6 | Z030412013004 | 景观灯 | 瓦楞灯(DC24V 3000K 8W/套) | 套 | 154
7 | 030411001004 | 配管 | 砖、混凝土结构明配刚性阻燃管 PC25 | m | 109.15
8 | 030411001005 | 配管 | 砖、混凝土结构明配刚性阻燃管 PC20 | m | 40.17
9 | 030408001003 | 电力电缆 | 铜芯电力电缆敷设 YJV-3*4 | m | 138.12
10 | 030408006003 | 电力电缆头 | 户内干包式电力电缆头制作、安装 铜芯10mm2及以下三芯及以上电缆头制安 | 个 | 6
11 | 030411004010 | 配线 | 二芯单芯导线 RVV-2*4 | m | 40.17
12 | 030414002002 | 送配电装置系统 | 送配电装置系统调试 1kV以下交流供电(综 合) | 系统 | 1
本页小计
【表10.2.2-16】
分部分项工程清单与计价表
单位(专业)工程名称:安装工程-景观亮化 | [5 empty] | 标段: |  |  | 第2页 共6页
序号 | 项目编码 | 项目名称 | 项目特征 | 计量 单位 | 工程量 | 金 额 (元) |  |  |  |  | 备注
[6 empty] | 综合单价 | 合价 | 其中
[8 empty] | 人工费 | 机械费 | 暂估价
|  | 西厢房 |  |  | 0
13 | 030404017002 | 配电箱 | 成套配电箱安装 AL2 含箱内元器件、基础制安，详见设计 | 台 | 1
14 | Z030508003002 | 其他电源设备安装 | 防雨工程级电源 350W-DC24V | 台 | 12
15 | Z030412013005 | 景观灯 | 洗墙灯-1(1000MM DC24V 3000K 24W/M) | m | 56.00
16 | Z030412013006 | 景观灯 | 洗墙灯-0.5(500MM DC24V 3000K 12W/M) | 套 | 6
17 | Z030412013007 | 景观灯 | 洗墙灯-0.3(300MM DC24V 3000K 8W/M) | 套 | 10
18 | Z030412013008 | 景观灯 | 瓦楞灯(DC24V 3000K 8W/套) | 套 | 154
19 | 030411001006 | 配管 | 砖、混凝土结构明配刚性阻燃管 PC25 | m | 109.15
20 | 030411001007 | 配管 | 砖、混凝土结构明配刚性阻燃管 PC20 | m | 40.17
21 | 030408001004 | 电力电缆 | 铜芯电力电缆敷设 YJV-3*4 | m | 138.12
22 | 030408006004 | 电力电缆头 | 户内干包式电力电缆头制作、安装 铜芯10mm2及以下三芯及以上电缆头制安 | 个 | 6
23 | 030411004011 | 配线 | 二芯单芯导线 RVV-2*4 | m | 40.17
24 | 030414002003 | 送配电装置系统 | 送配电装置系统调试 1kV以下交流供电(综 合) | 系统 | 1
本页小计
【表10.2.2-16】
分部分项工程清单与计价表
单位(专业)工程名称:安装工程-景观亮化 | [5 empty] | 标段: |  |  | 第3页 共6页
序号 | 项目编码 | 项目名称 | 项目特征 | 计量 单位 | 工程量 | 金 额 (元) |  |  |  |  | 备注
[6 empty] | 综合单价 | 合价 | 其中
[8 empty] | 人工费 | 机械费 | 暂估价
|  | 谢侠逊旧居 |  |  | 0
25 | 030404017003 | 配电箱 | 成套配电箱安装 AL5 含箱内元器件、基础制安，详见设计 | 台 | 1
26 | Z030508003003 | 其他电源设备安装 | 防雨工程级电源 350W-DC24V | 台 | 26
27 | Z030412013009 | 景观灯 | 洗墙灯-1(1000MM DC24V 3000K 24W/M) | m | 138.00
28 | Z030412013010 | 景观灯 | 洗墙灯-0.5(500MM DC24V 3000K 12W/M) | 套 | 8
29 | Z030412013011 | 景观灯 | 洗墙灯-0.3(300MM DC24V 3000K 8W/M) | 套 | 22
30 | Z030412013012 | 景观灯 | 瓦楞灯(DC24V 3000K 8W/套) | 套 | 280
31 | Z030412013013 | 景观灯 | 照树灯(AC220V 3000K 48W/套 IP65) | 套 | 16
32 | 030411001008 | 配管 | 砖、混凝土结构明配刚性阻燃管 PC25 | m | 355.58
33 | 030411001009 | 配管 | 砖、混凝土结构明配刚性阻燃管 PC20 | m | 213.46
34 | 030408001005 | 电力电缆 | 铜芯电力电缆敷设 YJV-3*4 | m | 411.20
35 | 030408006005 | 电力电缆头 | 户内干包式电力电缆头制作、安装 铜芯10mm2及以下三芯及以上电缆头制安 | 个 | 8
36 | 030411004012 | 配线 | 二芯单芯导线 RVV-2*4 | m | 213.46
本页小计
【表10.2.2-16】
分部分项工程清单与计价表
单位(专业)工程名称:安装工程-景观亮化 | [5 empty] | 标段: |  |  | 第4页 共6页
序号 | 项目编码 | 项目名称 | 项目特征 | 计量 单位 | 工程量 | 金 额 (元) |  |  |  |  | 备注
[6 empty] | 综合单价 | 合价 | 其中
[8 empty] | 人工费 | 机械费 | 暂估价
37 | 030414002004 | 送配电装置系统 | 送配电装置系统调试 1kV以下交流供电(综 合) | 系统 | 1
|  | 俞宅 |  |  | 0
38 | 030404017004 | 配电箱 | 成套配电箱安装 AL4 含箱内元器件、基础制安，详见设计 | 台 | 1
39 | Z030508003004 | 其他电源设备安装 | 防雨工程级电源 350W-DC24V | 台 | 33
40 | Z030412013014 | 景观灯 | 洗墙灯-1(1000MM DC24V 3000K 24W/M) | m | 146.00
41 | Z030412013015 | 景观灯 | 洗墙灯-0.5(500MM DC24V 3000K 12W/M) | 套 | 8
42 | Z030412013016 | 景观灯 | 洗墙灯-0.3(300MM DC24V 3000K 8W/M) | 套 | 10
43 | Z030412013017 | 景观灯 | 瓦楞灯(DC24V 3000K 8W/套) | 套 | 490
44 | Z030412013018 | 景观灯 | 照树灯(AC220V 3000K 48W/套 IP65) | 套 | 21
45 | 030411001010 | 配管 | 砖、混凝土结构明配刚性阻燃管 PC25 | m | 461.05
46 | 030411001011 | 配管 | 砖、混凝土结构明配刚性阻燃管 PC20 | m | 197.32
47 | 030408001006 | 电力电缆 | 铜芯电力电缆敷设 YJV-3*4 | m | 560.83
48 | 030408006006 | 电力电缆头 | 户内干包式电力电缆头制作、安装 铜芯10mm2及以下三芯及以上电缆头制安 | 个 | 8
本页小计
【表10.2.2-16】
分部分项工程清单与计价表
单位(专业)工程名称:安装工程-景观亮化 | [5 empty] | 标段: |  |  | 第5页 共6页
序号 | 项目编码 | 项目名称 | 项目特征 | 计量 单位 | 工程量 | 金 额 (元) |  |  |  |  | 备注
[6 empty] | 综合单价 | 合价 | 其中
[8 empty] | 人工费 | 机械费 | 暂估价
49 | 030411004013 | 配线 | 二芯单芯导线 RVV-2*4 | m | 197.32
50 | 030414002005 | 送配电装置系统 | 送配电装置系统调试 1kV以下交流供电(综 合) | 系统 | 1
|  | 正屋 |  |  | 0
51 | 030404017005 | 配电箱 | 成套配电箱安装 AL1 含箱内元器件、基础制安，详见设计 | 台 | 1
52 | Z030508003005 | 其他电源设备安装 | 防雨工程级电源 350W-DC24V | 台 | 33
53 | Z030412013019 | 景观灯 | 洗墙灯-1(1000MM DC24V 3000K 24W/M) | m | 201.00
54 | Z030412013020 | 景观灯 | 洗墙灯-0.5(500MM DC24V 3000K 12W/M) | 套 | 9
55 | Z030412013021 | 景观灯 | 洗墙灯-0.3(300MM DC24V 3000K 8W/M) | 套 | 12
56 | Z030412013022 | 景观灯 | 瓦楞灯(DC24V 3000K 8W/套) | 套 | 229
57 | Z030412013023 | 景观灯 | 照树灯(AC220V 3000K 48W/套 IP65) | 套 | 22
58 | Z030412013024 | 景观灯 | 水下灯(DC24V RGB 9W/套 IP68) | 套 | 46
59 | 030411001012 | 配管 | 砖、混凝土结构明配刚性阻燃管 PC25 | m | 338.34
60 | 030411001013 | 配管 | 砖、混凝土结构明配刚性阻燃管 PC20 | m | 274.76
本页小计
【表10.2.2-16】
分部分项工程清单与计价表
单位(专业)工程名称:安装工程-景观亮化 | [5 empty] | 标段: |  |  | 第6页 共6页
序号 | 项目编码 | 项目名称 | 项目特征 | 计量 单位 | 工程量 | 金 额 (元) |  |  |  |  | 备注
[6 empty] | 综合单价 | 合价 | 其中
[8 empty] | 人工费 | 机械费 | 暂估价
61 | 030408001007 | 电力电缆 | 铜芯电力电缆敷设 YJV-3*4 | m | 473.48
62 | 030408006007 | 电力电缆头 | 户内干包式电力电缆头制作、安装 铜芯10mm2及以下三芯及以上电缆头制安 | 个 | 12
63 | 030411004014 | 配线 | 二芯单芯导线 RVV-2*4 | m | 274.76
64 | 030414002006 | 送配电装置系统 | 送配电装置系统调试 1kV以下交流供电(综 合) | 系统 | 1
本页小计
合计

## 11_表10_2_2-16 施工技术措施项目清单与计价表
【表10.2.2-16】
施工技术措施项目清单与计价表
单位(专业)工程名称:安装工程-景观亮化 | [5 empty] | 标段: |  |  | 第1页 共1页
序号 | 项目编码 | 项目名称 | 项目特征 | 计量 单位 | 工程量 | 金 额 (元) |  |  |  |  | 备注
[6 empty] | 综合单价 | 合价 | 其中
[8 empty] | 人工费 | 机械费 | 暂估价
1 | 03B003 | 其他措施费用 | 其他措施费用，施工方自行考虑综合报价，该费用一次性包干，不再调整 | 项 | 1
本页小计
合计

## 11_表10_2_2-20 施工组织（总价）措施项目清单
【表10.2.2-20】
施工组织（总价）措施项目清单与计价表
工程名称:景观亮化 |  |  | 标段: | 第1页 共1页
序号 | 项目编号 | 项目名称 | 计算基础 | 费率 (%) | 金额 (元) | 备注
1 | 031302001001 | 安全文明施工费
1.1 | 1.1 | 安全文明施工基本费
2 | Z03130200801 | 提前竣工增加费
3 | 031302004001 | 二次搬运费
4 | 031302005001 | 冬雨季施工增加费
5 | 03B999 | 其他施工组织措施费
合 计

## 11_表10_2_2-21 其他项目清单与计价汇总表
【表10.2.2-21】
其他项目清单与计价汇总表
工程名称:景观亮化 |  | 标段: | 第1页 共1页
序号 | 项 目 名 称 | 金额(元) | 备注
1 | 暂列金额 | 0 | 明细详见表10.2.2-22
1.1 | 标化工地增加费 | 0 | 明细详见表10.2.2-22
1.2 | 优质工程增加费 | 0 | 明细详见表10.2.2-22
1.3 | 其他暂列金额 | 0 | 明细详见表10.2.2-22
2 | 暂估价 | 0
2.1 | 材料（设备）暂估价 | 0 | 明细详见表10.2.2-23
2.2 | 专业工程暂估价 | 0 | 明细详见表10.2.2-24
2.3 | 专项技术措施暂估价 | 0 | 明细详见表10.2.2-25
3 | 计日工 |  | 明细详见表10.2.2-26
4 | 总承包服务费 |  | 明细详见表10.2.2-27
合 计

## 11_表10_2_2-29 主要工日一览表
【表10.2.2-29】
主要工日一览表
工程名称:景观亮化 |  |  | 标段: |  | 第1页 共1页
序号 | 工日名称（类别） | 单位 | 数量 | 单价(元) | 合价（元） | 备注
1 | 二类人工 | 工日
2 | 二类人工 | 工日

## 11_表10_2_2-31 主要材料和工程设备一览表
【表10.2.2-31】
主要材料和工程设备一览表
工程名称:景观亮化 |  |  |  | 标段: |  | 第1页 共1页
序号 | 名称、规格、型号 | 单位 | 数量 | 单价(元) | 合价（元） | 备注

## 11_表10_2_2-32 主要机械台班一览表
【表10.2.2-32】
主要机械台班一览表
工程名称:景观亮化 |  |  | 标段: |  | 第1页 共1页
序号 | 机械名称、规格、型号 | 单位 | 数 量 | 单价(元) | 合价（元） | 备注
1 | 电能校验仪 ST9040 | 台班
2 | 电压、电流互感升流器 HJ-12E | 台班
3 | 数字万用表 F-87 | 台班
4 | 电缆测试仪 | 台班
5 | 汽车式起重机8t | 台班
6 | 汽车式起重机8t | 台班
7 | 载货汽车5t | 台班
8 | 载货汽车5t | 台班
9 | 工业用真有效值万用表 | 台班